## DADOS (hidden)
|  |  | NOME PREFEITURA | LOGO | CNPJ
SELECIONAR PREFEITURA | ÁGUA CLARA | 34 | PREFEITURA MUNICIPAL DE ÁGUA CLARA |  | 03.184.066/0001-77 | ok
PREFEITURA MUNICIPAL DE MIRANDA |  |  | PREFEITURA MUNICIPAL DE BANDEIRANTES |  | 03.501.491/0001-42 | ok
|  |  | PREFEITURA MUNICIPAL DE BATAYPORÃ |  | 03.505.013/0001-00
PREFEITURA MUNICIPAL DE BELA VISTA
|  |  | PREFEITURA MUNICIPAL DE BODOQUENA |  | 15.465.016/0001-47 | ok
|  |  | PREFEITURA MUNICIPAL DE CAARAPÓ |  | 03.155.900/0001-04 | ok
22 |  |  | PREFEITURA MUNICIPAL DE CARACOL |  | 03.217.924/0001.32 | ok
|  |  | PREFEITURA MUNICIPAL DE CAMAPUÃ |  | 03.501.517/0001.52 | ok
|  |  | PREFEITURA MUNICIPAL DE COSTA RICA |  | 15.389.596/0001.30 | ok
|  |  | PREFEITURA MUNICIPAL DE DEODÁPOLIS |  | 03.903.176/0001-41
|  |  | PREFEITURA MUNICIPAL DE ELDORADO |  | 03.741.675/0001-80 | ok
PREFEITURA MUNICIPAL DE GLÓRIA DE DOURADOS
|  |  | PREFEITURA MUNICIPAL DE IVINHEMA |  | 03.575.875/0001-00 | ok
|  |  | PREFEITURA MUNICIPAL DE IGUATEMI |  | 03.568.318/0001.61 | ok
|  |  | PREFEITURA MUNICIPAL DE ITAPORÃ |  | 03.156.999/0001.50 | ok
|  |  | PREFEITURA MUNICIPAL DE JARDIM |  | 03.162.047/0001-40 | ok
|  |  | PREFEITURA MUNICIPAL DE JARAGUARI |  | 03.501.533/0001-45 | ok
|  |  | PREFEITURA MUNICIPAL DE LADÁRIO |  | 03.330.453/0001.74 | ok
|  |  | PREFEITURA MUNICIPAL DE MIRANDA |  | 03.452.315/0001.68 | ok
|  |  | PREFEITURA MUNICIPAL DE NAVIRAÍ |  | 03.155.934/0001-90 | ok
|  |  | PREFEITURA MUNICIPAL DE NOVA ALVORADA DO SUL |  | 37.212.719/0001-04 | ok
|  |  | PREFEITURA MUNICIPAL DE PORTO MURTINHO |  | 03.107.539/0001-32 | ok
|  |  | PREFEITURA MUNICIPAL DE RIBAS DO RIO PARDO |  | 03.501.541/0001-91
|  |  | PREFEITURA MUNICIPAL DE SANTA RITA DO PARDO |  | 01.561.372/0001-50
|  |  | PREFEITURA MUNICIPAL DE SÃO GABRIEL DO OESTE |  | 15.389.588/0001-94 | ok
|  |  | PREFEITURA MUNICIPAL DE SELVIRIA |  | 15.410.665/0001-40 | ok
|  |  | PREFEITURA MUNICIPAL DE SIDROLÂNDIA |  | 03.501.574/0001-31 | ok

## CAPA (hidden)
DADOS DA OBRA
PREFEITURA:
LOCAL: | R. PRINCESA IZABEL, S/N, CENTRO, PORTO MURTINHO, MS
MUNÍCIPIO: | PORTO MURTINHO
DADOS DO EMPREENDIMENTO E OBRA
DESCRIÇÃO DA OBRA: | AMPLIAÇÃO DO MERCADO DO PRODUTOR - CONSTRUÇÃO DA COZINHA
BDI-SERVIÇO: | 22.47%
BDI-MATERIAL: | 15.28%
ENCARGOS | SEM DESONERAÇÃO 106,76%(HORA) 64,39%(MÊS)
SINAPI: | (MAIO/2025)
AGESUL: | (JANEIRO/2025)
SBC | (MAIO/2025)
DADOS DO ORÇAMENTISTA
ENGENHEIRO CIVIL | FÁBIO MARQUES RIBEIRO
CREA | 15.276 D/MS

## CHECK-LIST (hidden)
CHECK LIST PARA ORÇAMENTO
| PROJETO: | AMPLIAÇÃO DO MERCADO DO PRODUTOR - CONSTRUÇÃO DA COZINHA
| PROJETISTA: | --------------inserir nome do projetista aqui--------------
| MUNÍCIPIO: | PORTO MURTINHO
| PROGRESSO |  |  | OBSERVAÇÕES
0%
FALSE | PLANILHA ORÇAMENTÁRIA |  | Conferir PROCV (SINAPI/AGESUL)
FALSE |  |  | Conferir planilha com as composições
FALSE |  |  | Conferir planilha com a memória de cálculo
FALSE |  |  | Conferir planilha com as cotações
FALSE |  |  | Conferir o custo dos serviços referentes ao SBC/SICRO
FALSE |  |  | Conferir cabeçalho (planilha, composição, memorial, cotações bdi e cronograma)
FALSE |  |  | Conferir se o nome do objeto está compativel com os projetos
FALSE |  |  | Verificar localização da obra e se há necessidade de incluir alojamento e melhorar o canteiro de obras;
FALSE |  |  | Verificar formatação de texto e cores
FALSE |  |  | Verificar os referencias se estão compativeis com os servicos
FALSE |  |  | Revisar somatórias antes de gerar PDF
FALSE |  |  | Verificar as unidades dos serviços nas composições e cotações
FALSE |  |  | Verificar a numeração das composições e cotações
FALSE |  |  | Verificar a data base do orçamento se está compativel com o cabeçalho
FALSE |  |  | Verificar se o BDI está dentro dos quartis estabelecidos pelo tcu
FALSE |  |  | Conferir descrição das composições e cotaçao
FALSE |  |  | Ocultar coluna "E" codigos ENGELUGA
FALSE |  |  | Verificar o prazo do cronograma com o cabeçalho do orçamento
FALSE |  |  | Gerar itens de maiores relevancias
FALSE |  |  | Gerar quadro resumo
FALSE |  |  | Criar pasta licitação
FALSE |  |  | Conferir administração local se está dentro dos 5%
FALSE |  |  | Conferir serviços preliminares se está dentro dos 4%

## RELEVÂNCIA
GOVERNO DO ESTADO DE MATO GROSSO DO SUL
PREFEITURA MUNICIPAL DE PORTO MURTINHO
SECRETARIA DE OBRAS
SUGESTÃO DE ITENS DE RELEVÂNCIA
OBJETO: | AMPLIAÇÃO DO MERCADO DO PRODUTOR - CONSTRUÇÃO DA COZINHA
MUNÍCIPIO: | PORTO MURTINHO
LOCAL: | R. PRINCESA IZABEL, S/N, CENTRO, PORTO MURTINHO, MS
BDI C/DES: | 22.47%
SIST./REF.: | AGESUL(JANEIRO/2025)/SINAPI(MAIO/2025)/SBC(MAIO/2025)
ENCARGOS.: | SEM DESONERAÇÃO 106,76%(HORA) 64,39%(MÊS)
ITENS DE RELEVÂNCIA (SUPERIORES A 4%)
ITEM | DESCRIÇÃO | % | UNIDADE | QUANTIDADE
1.16.1 | INSTALAÇÃO, FORNECIMENTO E TRANSPORTE DE CHAPA ACM, COM ESPESSURA DE 3MM, INCLUSO ESTRUTURA METÁLICA DE FIXAÇÃO | 5.098% | M2 | 5.11 | 10.22
1.4.1.1 | ALVENARIA DE VEDAÇÃO DE BLOCOS CERÂMICOS FURADOS NA HORIZONTAL DE 11,5X19X19 CM (ESPESSURA 11,5 CM) E ARGAMASSA DE ASSENTAMENTO COM PREPARO EM BETONEIRA. AF_12/2021 | 4.924% | M2 | 47.945 | 95.89
1.6.1.5 | REVESTIMENTO CERÂMICO PARA PAREDES INTERNAS COM PLACAS TIPO ESMALTADA DE DIMENSÕES 60X60 CM APLICADAS NA ALTURA INTEIRA DAS PAREDES. AF_02/2023_PE | 5.055% | M2 | 43.18 | 86.36
Apesar de não representarem 4% ou mais do orçamento, os itens abaixo foram incluídos como relevantes devido à sua importância técnica. Embora o valor individual não ultrapasse esse percentual, a quantidade expressiva desses itens na planilha e a complexidade de sua execução tornam fundamental a experiência prévia na realização desse volume de serviço, garantindo a qualidade e a segurança da edificação. Sendo necessário a apresentação de atestado de capacidade técnica conforme previsto na Lei 14.133/21 Artigo 6º, inciso XLIV e Artigo 67, §1º.
ITENS DE RELEVÂNCIA TÉCNICA
ITEM | DESCRIÇÃO | % | UNIDADE | QUANTIDADE
1.3.1.1.1 | ESTACA ESCAVADA MECANICAMENTE, SEM FLUIDO ESTABILIZANTE, COM 25CM DE DIÂMETRO, CONCRETO LANÇADO MANUALMENTE (EXCLUSIVE MOBILIZAÇÃO E DESMOBILIZAÇÃO). AF_01/2020 | 2.025% | M | 18.5
Ressalta-se que a decisão final quanto à relevância dos itens apresentados deve ser objeto de análise criteriosa. Cabe à Direção de Licitações a responsabilidade de avaliar e deliberar sobre a inclusão ou não dos referidos itens, conforme os critérios previamente estabelecidos.
itens, conforme os critérios previamente estabelecidos.

## QUADRO RESUMO
GOVERNO DO ESTADO DE MATO GROSSO DO SUL
PREFEITURA MUNICIPAL DE PORTO MURTINHO
SECRETARIA DE OBRAS
QUADRO RESUMO
OBJETO: | AMPLIAÇÃO DO MERCADO DO PRODUTOR - CONSTRUÇÃO DA COZINHA |  | RESPONSÁVEL ORÇAMENTO
MUNÍCIPIO: | PORTO MURTINHO
LOCAL: | R. PRINCESA IZABEL, S/N, CENTRO, PORTO MURTINHO, MS |  | FÁBIO MARQUES RIBEIRO
Sist/Ref:. | AGESUL(JANEIRO/2025)/SINAPI(MAIO/2025)/SBC(MAIO/2025) |  | 15.276 D/MS
ITEM | DESCRIÇÃO | % S/ DESONERAÇÃO | CUSTO TOTAL C/ BDI S/ DES
IT EM
1.0 | SERVIÇOS PRELIMINARES | 6.355% | 12545.5
1.1 | DEMOLIÇÕES E RETIRADAS | 2.105% | 4154.97
1.2 | MOVIMENTAÇÃO DE TERRA | 0.7872% | 1554.01
1.3 | ESTRUTURA DE CONCRETO ARMADO | 17.6% | 34743.79
1.4 | VEDAÇÃO | 6.706% | 13238.54
1.5 | COBERTURA | 8.916% | 17602.3
1.6 | REVESTIMENTO DE PAREDES E TETOS | 11.93% | 23558.49
1.7 | ESQUADRIAS, FERRAGENS E VIDROS | 7.598% | 14998.72
1.8 | PISO | 4.204% | 8300.24
1.9 | HIDROSSANITÁRIO | 3.857% | 7614.72
1.10 | LOUÇAS, METAIS E ACESSÓRIOS | 0.2253% | 444.74
1.11 | INSTALAÇÕES ELETRICAS | 3.677% | 7258.09
1.12 | PREVENÇÃO DE COMBATE A INCÊNDIO E PÂNICO | 6.466% | 12765.31
1.13 | PINTURA | 2.852% | 5629.52
1.14 | PEDRAS, BANCADAS E DIVISÓRIAS | 1.208% | 2385.11
1.15 | CLIMATIZAÇÃO | 4.125% | 8143.14
1.16 | REVESTIMENTO ACM | 5.098% | 10063.42
1.17 | SERVIÇOS COMPLEMENTARES | 0.8404% | 1659.06
1.18 | ADMINISTRAÇÃO LOCAL | 4.487% | 8857.8
1.19 | LIMPEZA FINAL | 0.9615% | 1898.13
|  | 100% | 197415.6

## ORÇAMENTO
GOVERNO DO ESTADO DE MATO GROSSO DO SUL
PREFEITURA MUNICIPAL DE PORTO MURTINHO
SECRETARIA DE OBRAS
| PLANILHA DE ORÇAMENTO | [11 empty] | AMPLIAÇÃO DO MERCADO DO PRODUTOR - CONSTRUÇÃO DA COZINHA
| OBJETO: | AMPLIAÇÃO DO MERCADO DO PRODUTOR - CONSTRUÇÃO DA COZINHA | [7 empty] | RESPONSÁVEL ORÇAMENTO |  |  | área | 42.2
| MUNÍCIPIO: | PORTO MURTINHO | [10 empty] | r$/m2 | 4678.0948
| LOCAL: | R. PRINCESA IZABEL, S/N, CENTRO, PORTO MURTINHO, MS | [10 empty] | total | 197415.6
| BDI S/DES: | 22.47% | BDI S/DES DIF: | 15.28% | [5 empty] | FÁBIO MARQUES RIBEIRO
| SIST./REF.: | AGESUL(JANEIRO/2025)/SINAPI(MAIO/2025)/SBC(MAIO/2025) | [7 empty] | 15.276 D/MS
| ENCARGOS.: | SEM DESONERAÇÃO 106,76%(HORA) 64,39%(MÊS) | [7 empty] | PRAZO EXEC.: | 120 DIAS
| ITEM | SERVIÇO | REFERENCIAL | CÓD ENG | CÓDIGO | DESCRIÇÃO | UNIDADE | QUANTIDADE | CUSTO UNITÁRIO S/ DES | CUSTO UNITÁRIO C/BDI S/ DES | CUSTO TOTAL C/ BDI S/ DES | %
| 1. |  |  |  |  | AMPLIAÇÃO DO MERCADO DO PRODUTOR - CONSTRUÇÃO DA COZINHA |  |  |  |  | 197415.6
| 1.0 |  |  |  |  | SERVIÇOS PRELIMINARES |  |  |  |  | 12545.5 | 6.355%
| 1.0.1 | SERVIÇO | SINAPI | 1.0.1 | 99059 | LOCAÇÃO CONVENCIONAL DE OBRA, UTILIZANDO GABARITO DE TÁBUAS CORRIDAS PONTALETADAS A CADA 2,00M - 2 UTILIZAÇÕES. AF_03/2024 | M | 38.1 | 60.89 | 74.57 | 2841.11 | 1.439%
| 1.0.2 | SERVIÇO | SINAPI | 1.0.2 | 103689 | FORNECIMENTO E INSTALAÇÃO DE PLACA DE OBRA COM CHAPA GALVANIZADA E ESTRUTURA DE MADEIRA. AF_03/2022_PS | M2 | 8 | 455.21 | 557.49 | 4459.92 | 2.259%
| 1.0.3 | SERVIÇO | AGESUL | 1.0.3 | 101001131 | TAPUME COM TELHA TRAPEZOIDAL EM ACO GALVANIZADO, ESP=0,50MM, ESTRUTURA EM MADEIRA NAO APARELHADA (REAPROVEITAMENTO DA TELHA DE 3X), INCLUSO PINTURA LATEX EXTERNAMENTE | M2 | 49.2 | 75.12 | 91.99 | 4525.9 | 2.293%
| 1.0.4 | SERVIÇO | SINAPI | 1.0.4 | 98524 | LIMPEZA MANUAL DE VEGETAÇÃO EM TERRENO COM ENXADA. AF_03/2024 | M2 | 47.12 | 4.42 | 5.41 | 254.91 | 0.1291%
| 1.0.5 | SERVIÇO | SINAPI | 1.0.5 | 93589 | TRANSPORTE COM CAMINHÃO BASCULANTE DE 10 M³, EM VIA URBANA EM REVESTIMENTO PRIMÁRIO (UNIDADE: M3XKM). AF_07/2020 | M3XKM | 141.36 | 2.68 | 3.28 | 463.66 | 0.2349%
| 1.1 |  |  |  |  | DEMOLIÇÕES E RETIRADAS |  |  |  |  | 4154.97 | 2.105%
| 1.1.1 |  |  |  |  | REMOÇÃO |  |  |  |  | 63.8 | 0.03232%
| 1.1.1.1 | SERVIÇO | SINAPI | 1.1.1.1 | 97647 | REMOÇÃO DE TELHAS DE FIBROCIMENTO METÁLICA E CERÂMICA, DE FORMA MANUAL, SEM REAPROVEITAMENTO. AF_09/2023 | M2 | 15.3 | 3.41 | 4.17 | 63.8 | 0.03232%
| 1.1.2 |  |  |  |  | DEMOLIÇÃO |  |  |  |  | 3235.88 | 1.639%
| 1.1.2.1 | SERVIÇO | AGESUL | 1.1.2.1 | 201001024 | DEMOLICAO MANUAL DE PISO CIMENTADO, INCLUSIVE LASTRO DE CONCRETO | M2 | 85 | 30.3 | 37.1 | 3153.5 | 1.597%
| 1.1.2.2 | SERVIÇO | SINAPI | 1.1.2.2 | 97621 | DEMOLIÇÃO DE ALVENARIA DE BLOCO FURADO, DE FORMA MANUAL, COM REAPROVEITAMENTO. AF_09/2023 | M3 | 0.6 | 112.12 | 137.31 | 82.38 | 0.04173%
| 1.1.3 |  |  |  |  | RETIRADAS |  |  |  |  | 855.29 | 0.4332%
| 1.1.3.1 | SERVIÇO | SINAPI | 1.1.3.1 | 98525 | LIMPEZA MECANIZADA DE CAMADA VEGETAL, VEGETAÇÃO E PEQUENAS ÁRVORES (DIÂMETRO DE TRONCO MENOR QUE 0,20 M), COM TRATOR DE ESTEIRAS. AF_03/2024 | M2 | 34.24 | 0.67 | 0.82 | 28.07 | 0.01422%
| 1.1.3.2 | SERVIÇO | AGESUL | 1.1.3.2 | 201002158 | CARGA MANUAL DE ENTULHO EM CAMINHAO BASCULANTE 6 M3 | M3 | 10.18 | 29.37 | 35.96 | 366.07 | 0.1854%
| 1.1.3.3 | SERVIÇO | SINAPI | 1.1.3.3 | 95875 | TRANSPORTE COM CAMINHÃO BASCULANTE DE 10 M³, EM VIA URBANA PAVIMENTADA, DMT ATÉ 30 KM (UNIDADE: M3XKM). AF_07/2020 | M3XKM | 152.7 | 2.47 | 3.02 | 461.15 | 0.2336%
| 1.2 |  |  |  |  | MOVIMENTAÇÃO DE TERRA |  |  |  |  | 1554.01 | 0.7872%
| 1.2.1 | SERVIÇO | AGESUL | 1.2.1 | 401001126 | ATERRO MANUAL EM CAMADAS DE 20 CM, UMIDECIDAS E FORTEMENTE APILOADAS, COM AQUISICAO DE TERRA | M3 | 7.62 | 125.09 | 153.19 | 1167.3 | 0.5913%
| 1.2.2 | SERVIÇO | AGESUL | 1.2.2 | 101001111 | REGULARIZACAO DO SOLO COM IRREGULARIDADES ATE 0,20 M | M2 | 38.1 | 8.29 | 10.15 | 386.71 | 0.1959%
| 1.3 |  |  |  |  | ESTRUTURA DE CONCRETO ARMADO |  |  |  |  | 34743.79 | 17.6%
| 1.3.1 |  |  |  |  | COZINHA/ ABRIGO DE LIXO |  |  |  |  | 30986.35 | 15.7%
| 1.3.1.1 |  |  |  |  | ESTACAS |  |  |  |  | 8864.51 | 4.49%
| 1.3.1.1.1 | SERVIÇO | SINAPI | 1.3.1.1.1 | 100899 | ESTACA ESCAVADA MECANICAMENTE, SEM FLUIDO ESTABILIZANTE, COM 25CM DE DIÂMETRO, CONCRETO LANÇADO MANUALMENTE (EXCLUSIVE MOBILIZAÇÃO E DESMOBILIZAÇÃO). AF_01/2020 | M | 37 | 88.22 | 108.04 | 3997.48 | 2.025%
| 1.3.1.1.2 | SERVIÇO | SINAPI | 1.3.1.1.2 | 95583 | MONTAGEM DE ARMADURA TRANSVERSAL DE ESTACAS DE SEÇÃO CIRCULAR, DIÂMETRO = 5,0 MM. AF_09/2021_PS | KG | 12.8 | 15.62 | 19.12 | 244.73 | 0.124%
| 1.3.1.1.3 | SERVIÇO | SINAPI | 1.3.1.1.3 | 95576 | MONTAGEM DE ARMADURA DE ESTACAS, DIÂMETRO = 8,0 MM. AF_09/2021_PS | KG | 65 | 12.66 | 15.5 | 1007.5 | 0.5103%
| 1.3.1.1.4 | SERVIÇO | SINAPI | 1.3.1.1.4 | 95601 | ARRASAMENTO MECANICO DE ESTACA DE CONCRETO ARMADO, DIAMETROS DE ATÉ 40 CM. AF_05/2021 | UN | 11 | 17.42 | 21.33 | 234.63 | 0.1189%
| 1.3.1.1.5 | SERVIÇO | COMPOSIÇÃO | 1.3.1.1.5 | CPU-ET 01 | MOBILIZAÇÃO E DESMOBILIZAÇÃO DE EQUIPAMENTO PARA PERFURAÇÃO DE SOLO - FORNECIMENTO E INSTALAÇÃO | UN | 1 | 2760 | 3380.17 | 3380.17 | 1.712%
| 1.3.1.2 |  |  |  |  | BLOCO DE COROAMENTO |  |  |  |  | 4790.82 | 2.427%
| 1.3.1.2.1 | SERVIÇO | SINAPI | 1.3.1.2.1 | 96523 | ESCAVAÇÃO MANUAL PARA BLOCO DE COROAMENTO OU SAPATA (INCLUINDO ESCAVAÇÃO PARA COLOCAÇÃO DE FÔRMAS). AF_01/2024 | M3 | 2.14 | 89.7 | 109.85 | 235.07 | 0.1191%
| 1.3.1.2.2 | SERVIÇO | SINAPI | 1.3.1.2.2 | 96617 | LASTRO DE CONCRETO MAGRO, APLICADO EM BLOCOS DE COROAMENTO OU SAPATAS, ESPESSURA DE 3 CM. AF_01/2024 | M2 | 2.5 | 18.87 | 23.11 | 57.77 | 0.02926%
| 1.3.1.2.3 | SERVIÇO | SINAPI | 1.3.1.2.3 | 96534 | FABRICAÇÃO, MONTAGEM E DESMONTAGEM DE FÔRMA PARA BLOCO DE COROAMENTO, EM MADEIRA SERRADA, E=25 MM, 4 UTILIZAÇÕES. AF_01/2024 | M2 | 12.93 | 69.04 | 84.55 | 1093.23 | 0.5538%
| 1.3.1.2.4 | SERVIÇO | SINAPI | 1.3.1.2.4 | 96543 | ARMAÇÃO DE BLOCO UTILIZANDO AÇO CA-60 DE 5 MM - MONTAGEM. AF_01/2024 | KG | 31.4 | 19.29 | 23.62 | 741.66 | 0.3757%
| 1.3.1.2.5 | SERVIÇO | SINAPI | 1.3.1.2.5 | 96546 | ARMAÇÃO DE BLOCO UTILIZANDO AÇO CA-50 DE 10 MM - MONTAGEM. AF_01/2024 | KG | 36.4 | 13.91 | 17.03 | 619.89 | 0.314%
| 1.3.1.2.6 | SERVIÇO | SINAPI | 1.3.1.2.6 | 104920 | ARMAÇÃO DE BLOCO, SAPATA ISOLADA, VIGA BALDRAME E SAPATA CORRIDA UTILIZANDO AÇO CA-50 DE 12,5 MM - MONTAGEM. AF_01/2024 | KG | 8.1 | 10.79 | 13.21 | 107 | 0.0542%
| 1.3.1.2.7 | SERVIÇO | SINAPI | 1.3.1.2.7 | 94965 | CONCRETO FCK = 25MPA, TRAÇO 1:2,3:2,7 (EM MASSA SECA DE CIMENTO/ AREIA MÉDIA/ BRITA 1) - PREPARO MECÂNICO COM BETONEIRA 400 L. AF_05/2021 | M3 | 1.34 | 500.66 | 613.15 | 821.62 | 0.4162%
| 1.3.1.2.8 | SERVIÇO | SINAPI | 1.3.1.2.8 | 103670 | LANÇAMENTO COM USO DE BALDES, ADENSAMENTO E ACABAMENTO DE CONCRETO EM ESTRUTURAS. AF_02/2022 | M3 | 1.34 | 280.85 | 343.95 | 460.89 | 0.2335%
| 1.3.1.2.9 | SERVIÇO | SINAPI | 1.3.1.2.9 | 98557 | IMPERMEABILIZAÇÃO DE SUPERFÍCIE COM EMULSÃO ASFÁLTICA, 2 DEMÃOS. AF_09/2023 | M2 | 12.93 | 39.72 | 48.64 | 628.91 | 0.3186%
| 1.3.1.2.10 | SERVIÇO | SINAPI | 1.3.1.2.10 | 93382 | REATERRO MANUAL DE VALAS, COM COMPACTADOR DE SOLOS DE PERCUSSÃO. AF_08/2023 | M3 | 0.8 | 25.3 | 30.98 | 24.78 | 0.01255%
| 1.3.1.3 |  |  |  |  | VIGAS BALDRAME |  |  |  |  | 5313.51 | 2.692%
| 1.3.1.3.1 | SERVIÇO | SINAPI | 1.3.1.3.1 | 96527 | ESCAVAÇÃO MANUAL PARA VIGA BALDRAME OU SAPATA CORRIDA (INCLUINDO ESCAVAÇÃO PARA COLOCAÇÃO DE FÔRMAS). AF_01/2024 | M3 | 1.6 | 98.75 | 120.93 | 193.48 | 0.09801%
| 1.3.1.3.2 | SERVIÇO | SINAPI | 1.3.1.3.2 | 96536 | FABRICAÇÃO, MONTAGEM E DESMONTAGEM DE FÔRMA PARA VIGA BALDRAME, EM MADEIRA SERRADA, E=25 MM, 4 UTILIZAÇÕES. AF_01/2024 | M2 | 19.94 | 60.05 | 73.54 | 1466.38 | 0.7428%
| 1.3.1.3.3 | SERVIÇO | SINAPI | 1.3.1.3.3 | 95241 | LASTRO DE CONCRETO MAGRO, APLICADO EM PISOS, LAJES SOBRE SOLO OU RADIERS, ESPESSURA DE 5 CM. AF_01/2024 | M2 | 15.95 | 34.98 | 42.84 | 683.29 | 0.3461%
| 1.3.1.3.4 | SERVIÇO | SINAPI | 1.3.1.3.4 | 92759 | ARMAÇÃO DE PILAR OU VIGA DE ESTRUTURA CONVENCIONAL DE CONCRETO ARMADO UTILIZANDO AÇO CA-60 DE 5,0 MM - MONTAGEM. AF_06/2022 | KG | 13.2 | 13.9 | 17.02 | 224.66 | 0.1138%
| 1.3.1.3.5 | SERVIÇO | SINAPI | 1.3.1.3.5 | 92761 | ARMAÇÃO DE PILAR OU VIGA DE ESTRUTURA CONVENCIONAL DE CONCRETO ARMADO UTILIZANDO AÇO CA-50 DE 8,0 MM - MONTAGEM. AF_06/2022 | KG | 52.4 | 12.47 | 15.27 | 800.14 | 0.4053%
| 1.3.1.3.6 | SERVIÇO | SINAPI | 1.3.1.3.6 | 94965 | CONCRETO FCK = 25MPA, TRAÇO 1:2,3:2,7 (EM MASSA SECA DE CIMENTO/ AREIA MÉDIA/ BRITA 1) - PREPARO MECÂNICO COM BETONEIRA 400 L. AF_05/2021 | M3 | 1 | 500.66 | 613.15 | 613.15 | 0.3106%
| 1.3.1.3.7 | SERVIÇO | SINAPI | 1.3.1.3.7 | 103670 | LANÇAMENTO COM USO DE BALDES, ADENSAMENTO E ACABAMENTO DE CONCRETO EM ESTRUTURAS. AF_02/2022 | M3 | 1 | 280.85 | 343.95 | 343.95 | 0.1742%
| 1.3.1.3.8 | SERVIÇO | SINAPI | 1.3.1.3.8 | 98557 | IMPERMEABILIZAÇÃO DE SUPERFÍCIE COM EMULSÃO ASFÁLTICA, 2 DEMÃOS. AF_09/2023 | M2 | 19.94 | 39.72 | 48.64 | 969.88 | 0.4913%
| 1.3.1.3.9 | SERVIÇO | SINAPI | 1.3.1.3.9 | 93382 | REATERRO MANUAL DE VALAS, COM COMPACTADOR DE SOLOS DE PERCUSSÃO. AF_08/2023 | M3 | 0.6 | 25.3 | 30.98 | 18.58 | 0.009412%
| 1.3.1.4 |  |  |  |  | VIGAS COBERTURA |  |  |  |  | 4047.51 | 2.05%
| 1.3.1.4.1 | SERVIÇO | SINAPI | 1.3.1.4.1 | 92479 | MONTAGEM E DESMONTAGEM DE FÔRMA DE VIGA, ESCORAMENTO COM GARFO DE MADEIRA, PÉ-DIREITO SIMPLES, EM CHAPA DE MADEIRA PLASTIFICADA, 18 UTILIZAÇÕES. AF_09/2020 | M2 | 21.55 | 67.17 | 82.26 | 1772.7 | 0.898%
| 1.3.1.4.2 | SERVIÇO | SINAPI | 1.3.1.4.2 | 92759 | ARMAÇÃO DE PILAR OU VIGA DE ESTRUTURA CONVENCIONAL DE CONCRETO ARMADO UTILIZANDO AÇO CA-60 DE 5,0 MM - MONTAGEM. AF_06/2022 | KG | 23.5 | 13.9 | 17.02 | 399.97 | 0.2026%
| 1.3.1.4.3 | SERVIÇO | SINAPI | 1.3.1.4.3 | 92761 | ARMAÇÃO DE PILAR OU VIGA DE ESTRUTURA CONVENCIONAL DE CONCRETO ARMADO UTILIZANDO AÇO CA-50 DE 8,0 MM - MONTAGEM. AF_06/2022 | KG | 50.7 | 12.47 | 15.27 | 774.18 | 0.3922%
| 1.3.1.4.4 | SERVIÇO | SINAPI | 1.3.1.4.4 | 94965 | CONCRETO FCK = 25MPA, TRAÇO 1:2,3:2,7 (EM MASSA SECA DE CIMENTO/ AREIA MÉDIA/ BRITA 1) - PREPARO MECÂNICO COM BETONEIRA 400 L. AF_05/2021 | M3 | 1.15 | 500.66 | 613.15 | 705.12 | 0.3572%
| 1.3.1.4.5 | SERVIÇO | SINAPI | 1.3.1.4.5 | 103670 | LANÇAMENTO COM USO DE BALDES, ADENSAMENTO E ACABAMENTO DE CONCRETO EM ESTRUTURAS. AF_02/2022 | M3 | 1.15 | 280.85 | 343.95 | 395.54 | 0.2004%
| 1.3.1.5 |  |  |  |  | PILARES TÉRREO |  |  |  |  | 5405.99 | 2.738%
| 1.3.1.5.1 | SERVIÇO | SINAPI | 1.3.1.5.1 | 92443 | MONTAGEM E DESMONTAGEM DE FÔRMA DE PILARES RETANGULARES E ESTRUTURAS SIMILARES, PÉ-DIREITO SIMPLES, EM CHAPA DE MADEIRA COMPENSADA PLASTIFICADA, 18 UTILIZAÇÕES. AF_09/2020 | M2 | 27.37 | 57.9 | 70.91 | 1940.8 | 0.9831%
| 1.3.1.5.2 | SERVIÇO | SINAPI | 1.3.1.5.2 | 92759 | ARMAÇÃO DE PILAR OU VIGA DE ESTRUTURA CONVENCIONAL DE CONCRETO ARMADO UTILIZANDO AÇO CA-60 DE 5,0 MM - MONTAGEM. AF_06/2022 | KG | 47.5 | 13.9 | 17.02 | 808.45 | 0.4095%
| 1.3.1.5.3 | SERVIÇO | SINAPI | 1.3.1.5.3 | 92762 | ARMAÇÃO DE PILAR OU VIGA DE ESTRUTURA CONVENCIONAL DE CONCRETO ARMADO UTILIZANDO AÇO CA-50 DE 10,0 MM - MONTAGEM. AF_06/2022 | KG | 92.4 | 11.16 | 13.66 | 1262.18 | 0.6394%
| 1.3.1.5.4 | SERVIÇO | SINAPI | 1.3.1.5.4 | 92763 | ARMAÇÃO DE PILAR OU VIGA DE ESTRUTURA CONVENCIONAL DE CONCRETO ARMADO UTILIZANDO AÇO CA-50 DE 12,5 MM - MONTAGEM. AF_06/2022 | KG | 20.6 | 9.38 | 11.48 | 236.48 | 0.1198%
| 1.3.1.5.5 | SERVIÇO | SINAPI | 1.3.1.5.5 | 94965 | CONCRETO FCK = 25MPA, TRAÇO 1:2,3:2,7 (EM MASSA SECA DE CIMENTO/ AREIA MÉDIA/ BRITA 1) - PREPARO MECÂNICO COM BETONEIRA 400 L. AF_05/2021 | M3 | 1.21 | 500.66 | 613.15 | 741.91 | 0.3758%
| 1.3.1.5.6 | SERVIÇO | SINAPI | 1.3.1.5.6 | 103670 | LANÇAMENTO COM USO DE BALDES, ADENSAMENTO E ACABAMENTO DE CONCRETO EM ESTRUTURAS. AF_02/2022 | M3 | 1.21 | 280.85 | 343.95 | 416.17 | 0.2108%
| 1.3.1.6 |  |  |  |  | VIGAS PLATIBANDA |  |  |  |  | 1843.48 | 0.9338%
| 1.3.1.6.1 | SERVIÇO | SINAPI | 1.3.1.6.1 | 92479 | MONTAGEM E DESMONTAGEM DE FÔRMA DE VIGA, ESCORAMENTO COM GARFO DE MADEIRA, PÉ-DIREITO SIMPLES, EM CHAPA DE MADEIRA PLASTIFICADA, 18 UTILIZAÇÕES. AF_09/2020 | M2 | 9.68 | 67.17 | 82.26 | 796.27 | 0.4033%
| 1.3.1.6.2 | SERVIÇO | SINAPI | 1.3.1.6.2 | 92759 | ARMAÇÃO DE PILAR OU VIGA DE ESTRUTURA CONVENCIONAL DE CONCRETO ARMADO UTILIZANDO AÇO CA-60 DE 5,0 MM - MONTAGEM. AF_06/2022 | KG | 11.3 | 13.9 | 17.02 | 192.32 | 0.09742%
| 1.3.1.6.3 | SERVIÇO | SINAPI | 1.3.1.6.3 | 92761 | ARMAÇÃO DE PILAR OU VIGA DE ESTRUTURA CONVENCIONAL DE CONCRETO ARMADO UTILIZANDO AÇO CA-50 DE 8,0 MM - MONTAGEM. AF_06/2022 | KG | 25.9 | 12.47 | 15.27 | 395.49 | 0.2003%
| 1.3.1.6.4 | SERVIÇO | SINAPI | 1.3.1.6.4 | 94965 | CONCRETO FCK = 25MPA, TRAÇO 1:2,3:2,7 (EM MASSA SECA DE CIMENTO/ AREIA MÉDIA/ BRITA 1) - PREPARO MECÂNICO COM BETONEIRA 400 L. AF_05/2021 | M3 | 0.48 | 500.66 | 613.15 | 294.31 | 0.1491%
| 1.3.1.6.5 | SERVIÇO | SINAPI | 1.3.1.6.5 | 103670 | LANÇAMENTO COM USO DE BALDES, ADENSAMENTO E ACABAMENTO DE CONCRETO EM ESTRUTURAS. AF_02/2022 | M3 | 0.48 | 280.85 | 343.95 | 165.09 | 0.08363%
| 1.3.1.7 |  |  |  |  | PILARES PLATIBANDA |  |  |  |  | 720.53 | 0.365%
| 1.3.1.7.1 | SERVIÇO | SINAPI | 1.3.1.7.1 | 92443 | MONTAGEM E DESMONTAGEM DE FÔRMA DE PILARES RETANGULARES E ESTRUTURAS SIMILARES, PÉ-DIREITO SIMPLES, EM CHAPA DE MADEIRA COMPENSADA PLASTIFICADA, 18 UTILIZAÇÕES. AF_09/2020 | M2 | 3.83 | 57.9 | 70.91 | 271.58 | 0.1376%
| 1.3.1.7.2 | SERVIÇO | SINAPI | 1.3.1.7.2 | 92759 | ARMAÇÃO DE PILAR OU VIGA DE ESTRUTURA CONVENCIONAL DE CONCRETO ARMADO UTILIZANDO AÇO CA-60 DE 5,0 MM - MONTAGEM. AF_06/2022 | KG | 6.4 | 13.9 | 17.02 | 108.92 | 0.05517%
| 1.3.1.7.3 | SERVIÇO | SINAPI | 1.3.1.7.3 | 92762 | ARMAÇÃO DE PILAR OU VIGA DE ESTRUTURA CONVENCIONAL DE CONCRETO ARMADO UTILIZANDO AÇO CA-50 DE 10,0 MM - MONTAGEM. AF_06/2022 | KG | 9.2 | 11.16 | 13.66 | 125.67 | 0.06366%
| 1.3.1.7.4 | SERVIÇO | SINAPI | 1.3.1.7.4 | 92763 | ARMAÇÃO DE PILAR OU VIGA DE ESTRUTURA CONVENCIONAL DE CONCRETO ARMADO UTILIZANDO AÇO CA-50 DE 12,5 MM - MONTAGEM. AF_06/2022 | KG | 4.5 | 9.38 | 11.48 | 51.66 | 0.02617%
| 1.3.1.7.5 | SERVIÇO | SINAPI | 1.3.1.7.5 | 94965 | CONCRETO FCK = 25MPA, TRAÇO 1:2,3:2,7 (EM MASSA SECA DE CIMENTO/ AREIA MÉDIA/ BRITA 1) - PREPARO MECÂNICO COM BETONEIRA 400 L. AF_05/2021 | M3 | 0.17 | 500.66 | 613.15 | 104.23 | 0.0528%
| 1.3.1.7.6 | SERVIÇO | SINAPI | 1.3.1.7.6 | 103670 | LANÇAMENTO COM USO DE BALDES, ADENSAMENTO E ACABAMENTO DE CONCRETO EM ESTRUTURAS. AF_02/2022 | M3 | 0.17 | 280.85 | 343.95 | 58.47 | 0.02962%
| 1.3.2 |  |  |  |  | ABRIGO DE GÁS |  |  |  |  | 3757.44 | 1.903%
| 1.3.2.1 |  |  |  |  | PILARES TÉRREO |  |  |  |  | 1185.52 | 0.6005%
| 1.3.2.1.1 | SERVIÇO | SINAPI | 1.3.2.1.1 | 92443 | MONTAGEM E DESMONTAGEM DE FÔRMA DE PILARES RETANGULARES E ESTRUTURAS SIMILARES, PÉ-DIREITO SIMPLES, EM CHAPA DE MADEIRA COMPENSADA PLASTIFICADA, 18 UTILIZAÇÕES. AF_09/2020 | M2 | 6.72 | 57.9 | 70.91 | 476.51 | 0.2414%
| 1.3.2.1.2 | SERVIÇO | SINAPI | 1.3.2.1.2 | 92759 | ARMAÇÃO DE PILAR OU VIGA DE ESTRUTURA CONVENCIONAL DE CONCRETO ARMADO UTILIZANDO AÇO CA-60 DE 5,0 MM - MONTAGEM. AF_06/2022 | KG | 9.7 | 13.9 | 17.02 | 165.09 | 0.08363%
| 1.3.2.1.3 | SERVIÇO | SINAPI | 1.3.2.1.3 | 92762 | ARMAÇÃO DE PILAR OU VIGA DE ESTRUTURA CONVENCIONAL DE CONCRETO ARMADO UTILIZANDO AÇO CA-50 DE 10,0 MM - MONTAGEM. AF_06/2022 | KG | 19.5 | 11.16 | 13.66 | 266.37 | 0.1349%
| 1.3.2.1.4 | SERVIÇO | SINAPI | 1.3.2.1.4 | 94965 | CONCRETO FCK = 25MPA, TRAÇO 1:2,3:2,7 (EM MASSA SECA DE CIMENTO/ AREIA MÉDIA/ BRITA 1) - PREPARO MECÂNICO COM BETONEIRA 400 L. AF_05/2021 | M3 | 0.29 | 500.66 | 613.15 | 177.81 | 0.09007%
| 1.3.2.1.5 | SERVIÇO | SINAPI | 1.3.2.1.5 | 103670 | LANÇAMENTO COM USO DE BALDES, ADENSAMENTO E ACABAMENTO DE CONCRETO EM ESTRUTURAS. AF_02/2022 | M3 | 0.29 | 280.85 | 343.95 | 99.74 | 0.05052%
| 1.3.2.2 |  |  |  |  | VIGAS COBERTURA |  |  |  |  | 751.63 | 0.3807%
| 1.3.2.2.1 | SERVIÇO | SINAPI | 1.3.2.2.1 | 92479 | MONTAGEM E DESMONTAGEM DE FÔRMA DE VIGA, ESCORAMENTO COM GARFO DE MADEIRA, PÉ-DIREITO SIMPLES, EM CHAPA DE MADEIRA PLASTIFICADA, 18 UTILIZAÇÕES. AF_09/2020 | M2 | 3.29 | 67.17 | 82.26 | 270.63 | 0.1371%
| 1.3.2.2.2 | SERVIÇO | SINAPI | 1.3.2.2.2 | 92759 | ARMAÇÃO DE PILAR OU VIGA DE ESTRUTURA CONVENCIONAL DE CONCRETO ARMADO UTILIZANDO AÇO CA-60 DE 5,0 MM - MONTAGEM. AF_06/2022 | KG | 5.8 | 13.9 | 17.02 | 98.71 | 0.05%
| 1.3.2.2.3 | SERVIÇO | SINAPI | 1.3.2.2.3 | 92761 | ARMAÇÃO DE PILAR OU VIGA DE ESTRUTURA CONVENCIONAL DE CONCRETO ARMADO UTILIZANDO AÇO CA-50 DE 8,0 MM - MONTAGEM. AF_06/2022 | KG | 12.5 | 12.47 | 15.27 | 190.87 | 0.09668%
| 1.3.2.2.4 | SERVIÇO | SINAPI | 1.3.2.2.4 | 94965 | CONCRETO FCK = 25MPA, TRAÇO 1:2,3:2,7 (EM MASSA SECA DE CIMENTO/ AREIA MÉDIA/ BRITA 1) - PREPARO MECÂNICO COM BETONEIRA 400 L. AF_05/2021 | M3 | 0.2 | 500.66 | 613.15 | 122.63 | 0.06212%
| 1.3.2.2.5 | SERVIÇO | SINAPI | 1.3.2.2.5 | 103670 | LANÇAMENTO COM USO DE BALDES, ADENSAMENTO E ACABAMENTO DE CONCRETO EM ESTRUTURAS. AF_02/2022 | M3 | 0.2 | 280.85 | 343.95 | 68.79 | 0.03485%
| 1.3.2.3 |  |  |  |  | LAJES |  |  |  |  | 1820.29 | 0.9221%
| 1.3.2.3.1 | SERVIÇO | SINAPI | 1.3.2.3.1 | 92267 | FABRICAÇÃO DE FÔRMA PARA LAJES, EM CHAPA DE MADEIRA COMPENSADA RESINADA, E = 17 MM. AF_09/2020 | M2 | 8.06 | 63.67 | 77.97 | 628.43 | 0.3183%
| 1.3.2.3.2 | SERVIÇO | SINAPI | 1.3.2.3.2 | 92767 | ARMAÇÃO DE LAJE DE ESTRUTURA CONVENCIONAL DE CONCRETO ARMADO UTILIZANDO AÇO CA-60 DE 4,2 MM - MONTAGEM. AF_06/2022 | KG | 0.5 | 15.22 | 18.63 | 9.31 | 0.004716%
| 1.3.2.3.3 | SERVIÇO | SINAPI | 1.3.2.3.3 | 92768 | ARMAÇÃO DE LAJE DE ESTRUTURA CONVENCIONAL DE CONCRETO ARMADO UTILIZANDO AÇO CA-60 DE 5,0 MM - MONTAGEM. AF_06/2022 | KG | 21.1 | 13.41 | 16.42 | 346.46 | 0.1755%
| 1.3.2.3.4 | SERVIÇO | SINAPI | 1.3.2.3.4 | 92769 | ARMAÇÃO DE LAJE DE ESTRUTURA CONVENCIONAL DE CONCRETO ARMADO UTILIZANDO AÇO CA-50 DE 6,3 MM - MONTAGEM. AF_06/2022 | KG | 2.6 | 12.73 | 15.59 | 40.53 | 0.02053%
| 1.3.2.3.5 | SERVIÇO | SINAPI | 1.3.2.3.5 | 94965 | CONCRETO FCK = 25MPA, TRAÇO 1:2,3:2,7 (EM MASSA SECA DE CIMENTO/ AREIA MÉDIA/ BRITA 1) - PREPARO MECÂNICO COM BETONEIRA 400 L. AF_05/2021 | M3 | 0.61 | 500.66 | 613.15 | 374.02 | 0.1895%
| 1.3.2.3.6 | SERVIÇO | SINAPI | 1.3.2.3.6 | 103673 | LANÇAMENTO COM USO DE BOMBA, ADENSAMENTO E ACABAMENTO DE CONCRETO EM ESTRUTURAS. AF_02/2022 | M3 | 0.61 | 39.51 | 48.38 | 29.51 | 0.01495%
| 1.3.2.3.7 | SERVIÇO | SINAPI | 1.3.2.3.7 | 98557 | IMPERMEABILIZAÇÃO DE SUPERFÍCIE COM EMULSÃO ASFÁLTICA, 2 DEMÃOS. AF_09/2023 | M2 | 8.06 | 39.72 | 48.64 | 392.03 | 0.1986%
| 1.4 |  |  |  |  | VEDAÇÃO |  |  |  |  | 13238.54 | 6.706%
| 1.4.1 |  |  |  |  | PAREDES |  |  |  |  | 12110.2 | 6.134%
| 1.4.1.1 | SERVIÇO | SINAPI | 1.4.1.1 | 103330 | ALVENARIA DE VEDAÇÃO DE BLOCOS CERÂMICOS FURADOS NA HORIZONTAL DE 11,5X19X19 CM (ESPESSURA 11,5 CM) E ARGAMASSA DE ASSENTAMENTO COM PREPARO EM BETONEIRA. AF_12/2021 | M2 | 95.89 | 82.78 | 101.38 | 9721.32 | 4.924%
| 1.4.1.2 | SERVIÇO | SINAPI | 1.4.1.2 | 93200 | FIXAÇÃO (ENCUNHAMENTO) DE ALVENARIA DE VEDAÇÃO COM ARGAMASSA APLICADA COM BISNAGA. AF_03/2024 | M | 34.21 | 10.84 | 13.27 | 453.96 | 0.23%
| 1.4.1.3 | SERVIÇO | SINAPI | 1.4.1.3 | 101166 | ALVENARIA DE EMBASAMENTO COM BLOCO ESTRUTURAL DE CERÂMICA, DE 14X19X29CM E ARGAMASSA DE ASSENTAMENTO COM PREPARO EM BETONEIRA. AF_05/2020 | M3 | 1.88 | 676.07 | 827.98 | 1556.6 | 0.7885%
| 1.4.1.4 | SERVIÇO | COMPOSIÇÃO | 1.4.1.4 | CPU-ES 02 | PAREDE COM SISTEMA EM CHAPAS DE GESSO, USO INTERNO, COM UMA FACE SIMPLES E ESTRUTURA METÁLICA COM GUIAS SIMPLES - FORNECIMENTO E INSTALAÇÃO | M2 | 1.84 | 167.89 | 205.61 | 378.32 | 0.1916%
| 1.4.2 |  |  |  |  | VERGA/CONTRAVERGA |  |  |  |  | 1128.34 | 0.5716%
| 1.4.2.1 | SERVIÇO | SINAPI | 1.4.2.1 | 105023 | VERGA MOLDADA IN LOCO EM CONCRETO, ESPESSURA DE *15* CM. AF_03/2024 | M | 12.6 | 62.47 | 76.5 | 963.9 | 0.4883%
| 1.4.2.2 | SERVIÇO | SINAPI | 1.4.2.2 | 105029 | CONTRAVERGA MOLDADA IN LOCO EM CONCRETO, ESPESSURA DE *15* CM. AF_03/2024 | M | 2.8 | 47.96 | 58.73 | 164.44 | 0.0833%
| 1.5 |  |  |  |  | COBERTURA |  |  |  |  | 17602.3 | 8.916%
| 1.5.1 | SERVIÇO | SINAPI | 1.5.1 | 94216 | TELHAMENTO COM TELHA METÁLICA TERMOACÚSTICA E = 30 MM, COM ATÉ 2 ÁGUAS, INCLUSO IÇAMENTO. AF_07/2019 | M2 | 28 | 199.81 | 244.7 | 6851.6 | 3.471%
| 1.5.2 | SERVIÇO | SINAPI | 1.5.2 | 94213 | TELHAMENTO COM TELHA DE AÇO/ALUMÍNIO E = 0,5 MM, COM ATÉ 2 ÁGUAS, INCLUSO IÇAMENTO. AF_07/2019 | M2 | 3.36 | 68.5 | 83.89 | 281.87 | 0.1428%
| 1.5.3 | SERVIÇO | SINAPI | 1.5.3 | 104314 | TRAMA DE AÇO COMPOSTA POR TERÇAS PARA TELHADOS DE ATÉ 2 ÁGUAS PARA TELHA ONDULADA DE FIBROCIMENTO, METÁLICA, PLÁSTICA OU TERMOACÚSTICA, INCLUSO TRANSPORTE VERTICAL (EM KG). AF_07/2019 | KG | 167.99 | 11.62 | 14.23 | 2390.49 | 1.211%
| 1.5.4 | SERVIÇO | AGESUL | 1.5.4 | 901000135 | FORNECIMENTO, MONTAGEM E INSTALACAO DE ESTRUTURA METALICA, COM LIGACAO SOLDADAS, INCLUSOS PERFIS METALICOS, CHAPA METALICAS, MAO DE OBRA E TRANSPORTE COM GUINDALTO - FORNECIMENTO E INSTALACAO | KG | 227.88 | 23.85 | 29.2 | 6654.09 | 3.371%
| 1.5.5 | SERVIÇO | SINAPI | 1.5.5 | 94231 | RUFO EM CHAPA DE AÇO GALVANIZADO NÚMERO 24, CORTE DE 25 CM, INCLUSO TRANSPORTE VERTICAL. AF_07/2019 | M | 15.23 | 47.29 | 57.91 | 881.96 | 0.4468%
| 1.5.6 | SERVIÇO | SINAPI | 1.5.6 | 101979 | CHAPIM (RUFO CAPA) EM AÇO GALVANIZADO, CORTE 33. AF_11/2020 | M | 11.4 | 38.85 | 47.57 | 542.29 | 0.2747%
| 1.6 |  |  |  |  | REVESTIMENTO DE PAREDES E TETOS |  |  |  |  | 23558.49 | 11.93%
| 1.6.1 |  |  |  |  | REVESTIMENTO DE PAREDES |  |  |  |  | 19780.65 | 10.02%
| 1.6.1.1 | SERVIÇO | AGESUL | 1.6.1.1 | 1501000100 | CHAPISCO PARA PAREDES EXTERNAS E INTERNAS COM ARGAMASSA DE CIMENTO E AREIA NO TRACO 1:3 | M2 | 191.78 | 7.3 | 8.94 | 1714.51 | 0.8685%
| 1.6.1.2 | SERVIÇO | SINAPI | 1.6.1.2 | 104951 | MASSA ÚNICA, EM ARGAMASSA TRAÇO 1:2:8, PREPARO MECÂNICO, APLICADA MANUALMENTE EM PAREDES INTERNAS DE AMBIENTES COM ÁREA MAIOR QUE 10M², E = 17,5MM, COM TALISCAS. AF_03/2024 | M2 | 48.12 | 31.96 | 39.14 | 1883.41 | 0.954%
| 1.6.1.3 | SERVIÇO | SINAPI | 1.6.1.3 | 87775 | EMBOÇO OU MASSA ÚNICA EM ARGAMASSA TRAÇO 1:2:8, PREPARO MECÂNICO COM BETONEIRA 400 L, APLICADA MANUALMENTE EM PANOS DE FACHADA COM PRESENÇA DE VÃOS, ESPESSURA DE 25 MM. AF_08/2022 | M2 | 57.3 | 52.38 | 64.14 | 3675.22 | 1.862%
| 1.6.1.4 | SERVIÇO | SINAPI | 1.6.1.4 | 87549 | EMBOÇO, EM ARGAMASSA TRAÇO 1:2:8, PREPARO MECÂNICO, APLICADO MANUALMENTE EM PAREDES INTERNAS DE AMBIENTES COM ÁREA ENTRE 5M² E 10M², E = 10MM, COM TALISCAS. AF_03/2024 | M2 | 86.36 | 23.91 | 29.28 | 2528.62 | 1.281%
| 1.6.1.5 | SERVIÇO | SINAPI | 1.6.1.5 | 104611 | REVESTIMENTO CERÂMICO PARA PAREDES INTERNAS COM PLACAS TIPO ESMALTADA DE DIMENSÕES 60X60 CM APLICADAS NA ALTURA INTEIRA DAS PAREDES. AF_02/2023_PE | M2 | 86.36 | 94.35 | 115.55 | 9978.89 | 5.055%
| 1.6.2 |  |  |  |  | REVESTIMENTO DE TETO |  |  |  |  | 3777.84 | 1.914%
| 1.6.2.1 | SERVIÇO | SINAPI | 1.6.2.1 | 96116 | FORRO EM RÉGUAS DE PVC, FRISADO, PARA AMBIENTES COMERCIAIS, INCLUSIVE ESTRUTURA BIDIRECIONAL DE FIXAÇÃO. AF_08/2023_PS | M2 | 31.08 | 73.06 | 89.47 | 2780.72 | 1.409%
| 1.6.2.2 | SERVIÇO | SINAPI | 1.6.2.2 | 96121 | ACABAMENTOS PARA FORRO (RODA-FORRO EM PERFIL METÁLICO E PLÁSTICO). AF_08/2023 | M | 32.8 | 13.93 | 17.06 | 559.56 | 0.2834%
| 1.6.2.3 | SERVIÇO | AGESUL | 1.6.2.3 | 1601000100 | CHAPISCO PARA TETO COM ARGAMASSA DE CIMENTO E AREIA NO TRACO 1:3 | M2 | 7.96 | 14.27 | 17.47 | 139.06 | 0.07044%
| 1.6.2.4 | SERVIÇO | SINAPI | 1.6.2.4 | 90408 | MASSA ÚNICA, EM ARGAMASSA TRAÇO 1:2:8, PREPARO MECÂNICO, APLICADA MANUALMENTE EM TETO, E = 10MM, COM TALISCAS. AF_03/2024 | M2 | 7.96 | 30.62 | 37.5 | 298.5 | 0.1512%
| 1.7 |  |  |  |  | ESQUADRIAS, FERRAGENS E VIDROS |  |  |  |  | 14998.72 | 7.598%
| 1.7.1 |  |  |  |  | JANELAS |  |  |  |  | 2562.5 | 1.298%
| 1.7.1.1 | SERVIÇO | COMPOSIÇÃO | 1.7.1.1 | CPU-ES 01 | JANELA MAXIM-AR EM ALUMINIO COM ACABAMENTO ANODIZADO FOSCO NA COR PRETA/BRANCA, COM CONTRAMARCO, INCLUSIVE VIDRO E=6MM - FORNECIMENTO E INSTALACAO | M2 | 1.2 | 1743.63 | 2135.42 | 2562.5 | 1.298%
| 1.7.2 |  |  |  |  | PORTAS |  |  |  |  | 12436.22 | 6.3%
| 1.7.2.1 | SERVIÇO | SINAPI | 1.7.2.1 | 91341 | PORTA EM ALUMÍNIO DE ABRIR TIPO VENEZIANA COM GUARNIÇÃO, FIXAÇÃO COM PARAFUSOS - FORNECIMENTO E INSTALAÇÃO. AF_12/2019 | M2 | 5.46 | 744.77 | 912.11 | 4980.12 | 2.523%
| 1.7.2.2 | SERVIÇO | COMPOSIÇÃO | 1.7.2.2 | CPU-ES 39 | GRADIL METÁLICO DE ABRIR, INCLUSIVE PINTURA - 2 DEMAOS - FORNECIMENTO E INSTALAÇÃO | M2 | 3.6 | 263.61 | 322.84 | 1162.22 | 0.5887%
| 1.7.2.3 | SERVIÇO | COMPOSIÇÃO | 1.7.2.3 | CPU-ES26 | PORTA DE ABRIR COM MOLA HIDRÁULICA, EM VIDRO TEMPERADO, 2 FOLHAS, ESPESSURA DE 10MM, INCLUSIVE ACESSÓRIOS.[REF. SINAPI 102185] | M2 | 2.52 | 1714.36 | 2099.57 | 5290.91 | 2.68%
| 1.7.2.4 | SERVIÇO | SINAPI | 1.7.2.4 | 91297 | PORTA DE MADEIRA FRISADA, SEMI-OCA (LEVE OU MÉDIA), 80X210CM, ESPESSURA DE 3,5CM, INCLUSO DOBRADIÇAS - FORNECIMENTO E INSTALAÇÃO. AF_12/2019 | UN | 1.68 | 487.48 | 597.01 | 1002.97 | 0.5081%
| 1.8 |  |  |  |  | PISO |  |  |  |  | 8300.24 | 4.204%
| 1.8.1 |  |  |  |  | CONTRAPISO |  |  |  |  | 2767.4 | 1.402%
| 1.8.1.1 | SERVIÇO | SINAPI | 1.8.1.1 | 95241 | LASTRO DE CONCRETO MAGRO, APLICADO EM PISOS, LAJES SOBRE SOLO OU RADIERS, ESPESSURA DE 5 CM. AF_01/2024 | M2 | 36.18 | 34.98 | 42.84 | 1549.95 | 0.7851%
| 1.8.1.2 | SERVIÇO | AGESUL | 1.8.1.2 | 1701000116 | REGULARIZACAO SARRAFEADA PARA REVESTIMENTO DE PISO COM ARGAMASSA DE CIMENTO E AREIA NO TRACO 1:3, NA(S) ESPESSURA(S):- 2 CM | M2 | 36.18 | 27.48 | 33.65 | 1217.45 | 0.6167%
| 1.8.2 |  |  |  |  | REVESTIMENTO |  |  |  |  | 5532.84 | 2.803%
| 1.8.2.1 | SERVIÇO | SINAPI | 1.8.2.1 | 87261 | REVESTIMENTO CERÂMICO PARA PISO COM PLACAS TIPO PORCELANATO DE DIMENSÕES 60X60 CM APLICADA EM AMBIENTES DE ÁREA MENOR QUE 5 M². AF_02/2023_PE | M2 | 8.86 | 139.09 | 170.34 | 1509.21 | 0.7645%
| 1.8.2.2 | SERVIÇO | SINAPI | 1.8.2.2 | 87263 | REVESTIMENTO CERÂMICO PARA PISO COM PLACAS TIPO PORCELANATO DE DIMENSÕES 60X60 CM APLICADA EM AMBIENTES DE ÁREA MAIOR QUE 10 M². AF_02/2023_PE | M2 | 27.32 | 117.64 | 144.07 | 3935.99 | 1.994%
| 1.8.2.3 | SERVIÇO | AGESUL | 1.8.2.3 | 1701000109 | RODAPE DE SOBREPOR TIPO PORCELANATO ACETINADO, LINHA MADRI, BORDA RETIFICADA, DA DELTA OU SIMILAR, H=10CM, ASSENTADO COM ARGAMASSA IDEM AO PISO | M | 3.76 | 19.04 | 23.31 | 87.64 | 0.04439%
| 1.9 |  |  |  |  | HIDROSSANITÁRIO |  |  |  |  | 7614.72 | 3.857%
| 1.9.1 |  |  |  |  | ESGOTO |  |  |  |  | 3316.59 | 1.68%
| 1.9.1.1 | SERVIÇO | SINAPI | 1.9.1.1 | 97901 | CAIXA ENTERRADA HIDRÁULICA RETANGULAR EM ALVENARIA COM TIJOLOS CERÂMICOS MACIÇOS, DIMENSÕES INTERNAS: 0,4X0,4X0,4 M PARA REDE DE ESGOTO. AF_12/2020 | UN | 1 | 282.6 | 346.1 | 346.1 | 0.1753%
| 1.9.1.2 | SERVIÇO | AGESUL | 1.9.1.2 | 1301005170 | CAIXA SIFONADA PVC, 250 X 230 X 75 MM, COM TAMPA E PORTA TAMPA QUADRADA BRANCA - FORNECIMENTO E INSTALACAO | UN | 3 | 116.41 | 142.56 | 427.68 | 0.2166%
| 1.9.1.3 | SERVIÇO | AGESUL | 1.9.1.3 | 1301005185 | RALO SECO PVC QUADRADO, 100 X 100 X 53 MM, SAIDA 40 MM, COM GRELHA BRANCA - FORNECIMENTO E INSTALACAO | UN | 1 | 30.39 | 37.21 | 37.21 | 0.01885%
| 1.9.1.4 | SERVIÇO | SINAPI | 1.9.1.4 | 89739 | JOELHO 45 GRAUS, PVC, SERIE NORMAL, ESGOTO PREDIAL, DN 75 MM, JUNTA ELÁSTICA, FORNECIDO E INSTALADO EM RAMAL DE DESCARGA OU RAMAL DE ESGOTO SANITÁRIO. AF_08/2022 | UN | 3 | 23.16 | 28.36 | 85.08 | 0.0431%
| 1.9.1.5 | SERVIÇO | SINAPI | 1.9.1.5 | 89731 | JOELHO 90 GRAUS, PVC, SERIE NORMAL, ESGOTO PREDIAL, DN 50 MM, JUNTA ELÁSTICA, FORNECIDO E INSTALADO EM RAMAL DE DESCARGA OU RAMAL DE ESGOTO SANITÁRIO. AF_08/2022 | UN | 2 | 14.45 | 17.69 | 35.38 | 0.01792%
| 1.9.1.6 | SERVIÇO | SINAPI | 1.9.1.6 | 89795 | JUNÇÃO SIMPLES, PVC, SERIE NORMAL, ESGOTO PREDIAL, DN 75 X 75 MM, JUNTA ELÁSTICA, FORNECIDO E INSTALADO EM RAMAL DE DESCARGA OU RAMAL DE ESGOTO SANITÁRIO. AF_08/2022 | UN | 1 | 40.58 | 49.69 | 49.69 | 0.02517%
| 1.9.1.7 | SERVIÇO | SINAPI | 1.9.1.7 | 89752 | LUVA SIMPLES, PVC, SERIE NORMAL, ESGOTO PREDIAL, DN 40 MM, JUNTA SOLDÁVEL, FORNECIDO E INSTALADO EM RAMAL DE DESCARGA OU RAMAL DE ESGOTO SANITÁRIO. AF_08/2022 | UN | 1 | 7.58 | 9.28 | 9.28 | 0.004701%
| 1.9.1.8 | SERVIÇO | SINAPI | 1.9.1.8 | 89774 | LUVA SIMPLES, PVC, SERIE NORMAL, ESGOTO PREDIAL, DN 75 MM, JUNTA ELÁSTICA, FORNECIDO E INSTALADO EM RAMAL DE DESCARGA OU RAMAL DE ESGOTO SANITÁRIO. AF_08/2022 | UN | 1 | 15.7 | 19.22 | 19.22 | 0.009736%
| 1.9.1.9 | SERVIÇO | SINAPI | 1.9.1.9 | 89549 | REDUÇÃO EXCÊNTRICA, PVC, SERIE R, ÁGUA PLUVIAL, DN 75 X 50 MM, JUNTA ELÁSTICA, FORNECIDO E INSTALADO EM RAMAL DE ENCAMINHAMENTO. AF_06/2022 | UN | 2 | 18.97 | 23.23 | 46.46 | 0.02353%
| 1.9.1.10 | SERVIÇO | SINAPI | 1.9.1.10 | 89714 | TUBO PVC, SERIE NORMAL, ESGOTO PREDIAL, DN 100 MM, FORNECIDO E INSTALADO EM RAMAL DE DESCARGA OU RAMAL DE ESGOTO SANITÁRIO. AF_08/2022 | M | 2.85 | 36.83 | 45.1 | 128.53 | 0.06511%
| 1.9.1.11 | SERVIÇO | SINAPI | 1.9.1.11 | 89713 | TUBO PVC, SERIE NORMAL, ESGOTO PREDIAL, DN 75 MM, FORNECIDO E INSTALADO EM RAMAL DE DESCARGA OU RAMAL DE ESGOTO SANITÁRIO. AF_08/2022 | M | 17.25 | 33.04 | 40.46 | 697.93 | 0.3535%
| 1.9.1.12 | SERVIÇO | SINAPI | 1.9.1.12 | 89711 | TUBO PVC, SERIE NORMAL, ESGOTO PREDIAL, DN 40 MM, FORNECIDO E INSTALADO EM RAMAL DE DESCARGA OU RAMAL DE ESGOTO SANITÁRIO. AF_08/2022 | M | 7.2 | 20.61 | 25.24 | 181.72 | 0.09205%
| 1.9.1.13 | SERVIÇO | SINAPI | 1.9.1.13 | 98106 | CAIXA DE GORDURA ESPECIAL (CAPACIDADE: 312 L - PARA ATÉ 146 PESSOAS SERVIDAS NO PICO), RETANGULAR, EM ALVENARIA COM TIJOLOS CERÂMICOS MACIÇOS, DIMENSÕES INTERNAS = 0,4X1,2 M, ALTURA INTERNA = 1 M. AF_12/2020 | UN | 1 | 1022.55 | 1252.31 | 1252.31 | 0.6344%
| 1.9.2 |  |  |  |  | VENTILAÇÃO |  |  |  |  | 164.21 | 0.08318%
| 1.9.2.1 | SERVIÇO | SINAPI | 1.9.2.1 | 89731 | JOELHO 90 GRAUS, PVC, SERIE NORMAL, ESGOTO PREDIAL, DN 50 MM, JUNTA ELÁSTICA, FORNECIDO E INSTALADO EM RAMAL DE DESCARGA OU RAMAL DE ESGOTO SANITÁRIO. AF_08/2022 | UN | 3 | 14.45 | 17.69 | 53.07 | 0.02688%
| 1.9.2.2 | SERVIÇO | SINAPI | 1.9.2.2 | 104348 | TERMINAL DE VENTILAÇÃO, PVC, SÉRIE NORMAL, ESGOTO PREDIAL, DN 50 MM, JUNTA SOLDÁVEL, FORNECIDO E INSTALADO EM PRUMADA DE ESGOTO SANITÁRIO OU VENTILAÇÃO. AF_08/2022 | UN | 1 | 11.56 | 14.15 | 14.15 | 0.007168%
| 1.9.2.3 | SERVIÇO | SINAPI | 1.9.2.3 | 89712 | TUBO PVC, SERIE NORMAL, ESGOTO PREDIAL, DN 50 MM, FORNECIDO E INSTALADO EM RAMAL DE DESCARGA OU RAMAL DE ESGOTO SANITÁRIO. AF_08/2022 | M | 2.1 | 26.45 | 32.39 | 68.01 | 0.03445%
| 1.9.2.4 | SERVIÇO | SINAPI | 1.9.2.4 | 89784 | TE, PVC, SERIE NORMAL, ESGOTO PREDIAL, DN 50 X 50 MM, JUNTA ELÁSTICA, FORNECIDO E INSTALADO EM RAMAL DE DESCARGA OU RAMAL DE ESGOTO SANITÁRIO. AF_08/2022 | UN | 1 | 23.67 | 28.98 | 28.98 | 0.01468%
| 1.9.3 |  |  |  |  | HIDRÁULICA |  |  |  |  | 523.41 | 0.2651%
| 1.9.3.1 | SERVIÇO | SINAPI | 1.9.3.1 | 89353 | REGISTRO DE GAVETA BRUTO, LATÃO, ROSCÁVEL, 3/4" - FORNECIMENTO E INSTALAÇÃO. AF_08/2021 | UN | 2 | 32.57 | 39.88 | 79.76 | 0.0404%
| 1.9.3.2 | SERVIÇO | SINAPI | 1.9.3.2 | 89383 | ADAPTADOR CURTO COM BOLSA E ROSCA PARA REGISTRO, PVC, SOLDÁVEL, DN 25MM X 3/4 , INSTALADO EM RAMAL OU SUB-RAMAL DE ÁGUA - FORNECIMENTO E INSTALAÇÃO. AF_06/2022 | UN | 4 | 6.34 | 7.76 | 31.04 | 0.01572%
| 1.9.3.3 | SERVIÇO | COMPOSIÇÃO | 1.9.3.3 | CPU-HI 69 | CAP PVC, SOLDAVEL, 25 MM, PARA AGUA FRIA PREDIAL - FORNECIMENTO E INSTALAÇÃO | UN | 1 | 4.63 | 5.67 | 5.67 | 0.002872%
| 1.9.3.4 | SERVIÇO | SINAPI | 1.9.3.4 | 89408 | JOELHO 90 GRAUS, PVC, SOLDÁVEL, DN 25MM, INSTALADO EM RAMAL DE DISTRIBUIÇÃO DE ÁGUA - FORNECIMENTO E INSTALAÇÃO. AF_06/2022 | UN | 3 | 8.27 | 10.12 | 30.36 | 0.01538%
| 1.9.3.5 | SERVIÇO | SINAPI | 1.9.3.5 | 89424 | LUVA, PVC, SOLDÁVEL, DN 25MM, INSTALADO EM RAMAL DE DISTRIBUIÇÃO DE ÁGUA - FORNECIMENTO E INSTALAÇÃO. AF_06/2022 | UN | 1 | 6.28 | 7.69 | 7.69 | 0.003895%
| 1.9.3.6 | SERVIÇO | SINAPI | 1.9.3.6 | 89402 | TUBO, PVC, SOLDÁVEL, DE 25MM, INSTALADO EM RAMAL DE DISTRIBUIÇÃO DE ÁGUA - FORNECIMENTO E INSTALAÇÃO. AF_06/2022 | M | 14.73 | 11.67 | 14.29 | 210.49 | 0.1066%
| 1.9.3.7 | SERVIÇO | SINAPI | 1.9.3.7 | 89440 | TE, PVC, SOLDÁVEL, DN 25MM, INSTALADO EM RAMAL DE DISTRIBUIÇÃO DE ÁGUA - FORNECIMENTO E INSTALAÇÃO. AF_06/2022 | UN | 2 | 11.45 | 14.02 | 28.04 | 0.0142%
| 1.9.3.8 | SERVIÇO | SINAPI | 1.9.3.8 | 90443 | RASGO LINEAR MANUAL EM ALVENARIA, PARA RAMAIS/ DISTRIBUIÇÃO DE INSTALAÇÕES HIDRÁULICAS, DIÂMETROS MENORES OU IGUAIS A 40 MM. AF_09/2023 | M | 14.73 | 7.23 | 8.85 | 130.36 | 0.06603%
| 1.9.4 |  |  |  |  | PLUVIAL |  |  |  |  | 3610.51 | 1.829%
| 1.9.4.1 | SERVIÇO | SINAPI | 1.9.4.1 | 89584 | JOELHO 90 GRAUS, PVC, SERIE R, ÁGUA PLUVIAL, DN 100 MM, JUNTA ELÁSTICA, FORNECIDO E INSTALADO EM CONDUTORES VERTICAIS DE ÁGUAS PLUVIAIS. AF_06/2022 | UN | 6 | 43.41 | 53.16 | 318.96 | 0.1616%
| 1.9.4.2 | SERVIÇO | SINAPI | 1.9.4.2 | 89669 | LUVA SIMPLES, PVC, SERIE R, ÁGUA PLUVIAL, DN 100 MM, JUNTA ELÁSTICA, FORNECIDO E INSTALADO EM CONDUTORES VERTICAIS DE ÁGUAS PLUVIAIS. AF_06/2022 | UN | 4 | 33.31 | 40.79 | 163.16 | 0.08265%
| 1.9.4.3 | SERVIÇO | SINAPI | 1.9.4.3 | 89512 | TUBO PVC, SÉRIE R, ÁGUA PLUVIAL, DN 100 MM, FORNECIDO E INSTALADO EM RAMAL DE ENCAMINHAMENTO. AF_06/2022 | M | 18.42 | 48.84 | 59.81 | 1101.7 | 0.5581%
| 1.9.4.4 | SERVIÇO | SINAPI | 1.9.4.4 | 99251 | CAIXA ENTERRADA HIDRÁULICA RETANGULAR EM ALVENARIA COM TIJOLOS CERÂMICOS MACIÇOS, DIMENSÕES INTERNAS: 0,4X0,4X0,4 M PARA REDE DE DRENAGEM. AF_12/2020 | UN | 1 | 274.88 | 336.64 | 336.64 | 0.1705%
| 1.9.4.5 | SERVIÇO | SINAPI | 1.9.4.5 | 94229 | CALHA EM CHAPA DE AÇO GALVANIZADO NÚMERO 24, DESENVOLVIMENTO DE 100 CM, INCLUSO TRANSPORTE VERTICAL. AF_07/2019 | M | 9.1 | 151.65 | 185.72 | 1690.05 | 0.8561%
| 1.10 |  |  |  |  | LOUÇAS, METAIS E ACESSÓRIOS |  |  |  |  | 444.74 | 0.2253%
| 1.10.1 |  |  |  |  | CUBAS, TANQUES E LAVATÓRIOS |  |  |  |  | 106.76 | 0.05408%
| 1.10.1.1 | SERVIÇO | COMPOSIÇÃO | 1.10.1.1 | CPU-CZ 01 | CUBA DE EMBUTIR RETANGULAR DE AÇO INOXIDÁVEL, INCLUSO VÁLVULA E SIFÃO 50 X 40 X 30 CM - FORNECIMENTO E INSTALAÇÃO. REF. (SINAPI-100852) | UN | 2 | 43.59 | 53.38 | 106.76 | 0.05408%
| 1.10.2 |  |  |  |  | TORNEIRAS E ACESSÓRIOS |  |  |  |  | 337.98 | 0.1712%
| 1.10.2.1 | SERVIÇO | SINAPI | 1.10.2.1 | 86909 | TORNEIRA CROMADA TUBO MÓVEL, DE MESA, 1/2" OU 3/4", PARA PIA DE COZINHA, PADRÃO ALTO - FORNECIMENTO E INSTALAÇÃO. AF_01/2020 | UN | 2 | 137.99 | 168.99 | 337.98 | 0.1712%
| 1.11 |  |  |  |  | INSTALAÇÕES ELETRICAS |  |  |  |  | 7258.09 | 3.677%
| 1.11.1 |  |  |  |  | CABO DE COBRE |  |  |  |  | 2639.5 | 1.337%
| 1.11.1.1 | SERVIÇO | SINAPI | 1.11.1.1 | 91929 | CABO DE COBRE FLEXÍVEL ISOLADO, 4 MM², ANTI-CHAMA 0,6/1,0 KV, PARA CIRCUITOS TERMINAIS - FORNECIMENTO E INSTALAÇÃO. AF_03/2023 | M | 80.85 | 7.35 | 9 | 727.65 | 0.3686%
| 1.11.1.2 | SERVIÇO | SINAPI | 1.11.1.2 | 91926 | CABO DE COBRE FLEXÍVEL ISOLADO, 2,5 MM², ANTI-CHAMA 450/750 V, PARA CIRCUITOS TERMINAIS - FORNECIMENTO E INSTALAÇÃO. AF_03/2023 | M | 352.74 | 4.43 | 5.42 | 1911.85 | 0.9684%
| 1.11.2 |  |  |  |  | CAIXAS |  |  |  |  | 809.4 | 0.41%
| 1.11.2.1 | SERVIÇO | COMPOSIÇÃO | 1.11.2.1 | CPU-EL 01 | CAIXA RETANGULAR 4" X 2" TETO, PVC, INSTALADA EM TETO - FORNECIMENTO E INSTALAÇÃO | UN | 2 | 30.35 | 37.16 | 74.32 | 0.03765%
| 1.11.2.2 | SERVIÇO | SINAPI | 1.11.2.2 | 91939 | CAIXA RETANGULAR 4" X 2" ALTA (2,00 M DO PISO), PVC, INSTALADA EM PAREDE - FORNECIMENTO E INSTALAÇÃO. AF_03/2023 | UN | 2 | 30.35 | 37.16 | 74.32 | 0.03765%
| 1.11.2.3 | SERVIÇO | SINAPI | 1.11.2.3 | 91940 | CAIXA RETANGULAR 4" X 2" MÉDIA (1,30 M DO PISO), PVC, INSTALADA EM PAREDE - FORNECIMENTO E INSTALAÇÃO. AF_03/2023 | UN | 11 | 17.22 | 21.08 | 231.88 | 0.1175%
| 1.11.2.4 | SERVIÇO | SINAPI | 1.11.2.4 | 91936 | CAIXA OCTOGONAL 4" X 4", PVC, INSTALADA EM LAJE - FORNECIMENTO E INSTALAÇÃO. AF_03/2023 | UN | 6 | 16.13 | 19.75 | 118.5 | 0.06003%
| 1.11.2.5 | SERVIÇO | SINAPI | 1.11.2.5 | 97887 | CAIXA ENTERRADA ELÉTRICA RETANGULAR, EM ALVENARIA COM TIJOLOS CERÂMICOS MACIÇOS, FUNDO COM BRITA, DIMENSÕES INTERNAS: 0,4X0,4X0,4 M. AF_12/2020 | UN | 1 | 253.44 | 310.38 | 310.38 | 0.1572%
| 1.11.3 |  |  |  |  | DISPOSITIVOS ELÉTRICOS |  |  |  |  | 819.59 | 0.4152%
| 1.11.3.1 | SERVIÇO | SINAPI | 1.11.3.1 | 92023 | INTERRUPTOR SIMPLES (1 MÓDULO) COM 1 TOMADA DE EMBUTIR 2P+T 10 A, INCLUINDO SUPORTE E PLACA - FORNECIMENTO E INSTALAÇÃO. AF_03/2023 | UN | 2 | 48.18 | 59 | 118 | 0.05977%
| 1.11.3.2 | SERVIÇO | SINAPI | 1.11.3.2 | 91953 | INTERRUPTOR SIMPLES (1 MÓDULO), 10A/250V, INCLUINDO SUPORTE E PLACA - FORNECIMENTO E INSTALAÇÃO. AF_03/2023 | UN | 2 | 28.32 | 34.68 | 69.36 | 0.03513%
| 1.11.3.3 | SERVIÇO | SINAPI | 1.11.3.3 | 91996 | TOMADA MÉDIA DE EMBUTIR (1 MÓDULO), 2P+T 10 A, INCLUINDO SUPORTE E PLACA - FORNECIMENTO E INSTALAÇÃO. AF_03/2023 | UN | 4 | 33.48 | 41 | 164 | 0.08307%
- | 1.11.3.4 | SERVIÇO | SINAPI | 1.11.3.4 | 91990 | TOMADA ALTA DE EMBUTIR (1 MÓDULO), 2P+T 10 A, SEM SUPORTE E SEM PLACA - FORNECIMENTO E INSTALAÇÃO. AF_03/2023 | UN | 5 | 32.88 | 40.26 | 201.3 | 0.102%
- | 1.11.3.5 | SERVIÇO | COMPOSIÇÃO | 1.11.3.5 | CPU-EL 02 | TOMADA TETO DE EMBUTIR (1 MÓDULO), 2P+T 10 A, INCLUINDO SUPORTE E PLACA - FORNECIMENTO E INSTALAÇÃO | UN | 2 | 51.61 | 63.2 | 126.4 | 0.06403%
| 1.11.3.4 | SERVIÇO | SINAPI | 1.11.3.4 | 91997 | TOMADA MÉDIA DE EMBUTIR (1 MÓDULO), 2P+T 20 A, INCLUINDO SUPORTE E PLACA - FORNECIMENTO E INSTALAÇÃO. AF_03/2023 | UN | 3 | 35.42 | 43.37 | 130.11 | 0.06591%
| 1.11.3.5 | SERVIÇO | AGESUL | 1.11.3.5 | 1201002056 | ESPELHO, FABRICACAO PIAL OU SIMILAR, NA(S) ESPECIFICACAO(OES) - COM 1 FURO (4" X 2") REF. 8508 | UN | 2 | 4.26 | 5.21 | 10.42 | 0.005278%
| 1.11.4 |  |  |  |  | DISPOSITIVOS DE PROTEÇÃO |  |  |  |  | 218.18 | 0.1105%
| 1.11.4.1 | SERVIÇO | SINAPI | 1.11.4.1 | 93671 | DISJUNTOR TRIPOLAR TIPO DIN, CORRENTE NOMINAL DE 32A - FORNECIMENTO E INSTALAÇÃO. AF_10/2020 | UN | 1 | 81.73 | 100.09 | 100.09 | 0.0507%
| 1.11.4.2 | SERVIÇO | SINAPI | 1.11.4.2 | 93655 | DISJUNTOR MONOPOLAR TIPO DIN, CORRENTE NOMINAL DE 20A - FORNECIMENTO E INSTALAÇÃO. AF_10/2020 | UN | 3 | 13.78 | 16.87 | 50.61 | 0.02564%
| 1.11.4.3 | SERVIÇO | SINAPI | 1.11.4.3 | 93656 | DISJUNTOR MONOPOLAR TIPO DIN, CORRENTE NOMINAL DE 25A - FORNECIMENTO E INSTALAÇÃO. AF_10/2020 | UN | 4 | 13.78 | 16.87 | 67.48 | 0.03418%
| 1.11.5 |  |  |  |  | ELETRODUTOS |  |  |  |  | 1117.38 | 0.566%
| 1.11.5.1 | SERVIÇO | SINAPI | 1.11.5.1 | 91854 | ELETRODUTO FLEXÍVEL CORRUGADO, PVC, DN 25 MM (3/4"), PARA CIRCUITOS TERMINAIS, INSTALADO EM PAREDE - FORNECIMENTO E INSTALAÇÃO. AF_03/2023 | M | 79.36 | 9.64 | 11.8 | 936.44 | 0.4743%
| 1.11.5.2 | SERVIÇO | SINAPI | 1.11.5.2 | 97667 | ELETRODUTO FLEXÍVEL CORRUGADO, PEAD, DN 50 (1 1/2"), PARA REDE ENTERRADA DE DISTRIBUIÇÃO DE ENERGIA ELÉTRICA - FORNECIMENTO E INSTALAÇÃO. AF_12/2021 | M | 16.17 | 9.14 | 11.19 | 180.94 | 0.09165%
| 1.11.6 |  |  |  |  | LUMINÁRIA |  |  |  |  | 450.54 | 0.2282%
| 1.11.6.1 | SERVIÇO | AGESUL | 1.11.6.1 | 1201001001 | LUMINARIA TIPO PLAFON COM PAINEL LED, 30X30CM, EMBUTIR, POTENCIA DE 24W, 4000K, LUZ NEUTRA, ELGIN OU SIMILAR - FORNECIMENTO E INSTALACAO | UN | 1 | 54.17 | 66.34 | 66.34 | 0.0336%
| 1.11.6.2 | SERVIÇO | AGESUL | 1.11.6.2 | 1201001000 | LUMINARIA TIPO PLAFON COM PAINEL LED, 30X30CM, SOBREPOR, POTENCIA DE 24W, 4000K, LUZ NEUTRA, ELGIN OU SIMILAR - FORNECIMENTO E INSTALACAO | UN | 5 | 62.75 | 76.84 | 384.2 | 0.1946%
| 1.11.7 |  |  |  |  | QUADRO |  |  |  |  | 741.84 | 0.3758%
| 1.11.7.1 | SERVIÇO | AGESUL | 1.11.7.1 | 1201005005 | QUADRO DE DISTRIBUICAO DE ENERGIA DE EMBUTIR, BARRAMENTO TRIFASICO DE 100A, CAPACIDADE PARA 24 MODULOS DIN DA CEMAR OU SIMILAR - FORNECIMENTO E INSTALACAO | UN | 1 | 605.74 | 741.84 | 741.84 | 0.3758%
| 1.11.8 |  |  |  |  | ABERTURAS DE VALAS E RASGO EM ALVENARIA |  |  |  |  | 461.66 | 0.2339%
| 1.11.8.1 | SERVIÇO | AGESUL | 1.11.8.1 | 1401000108 | ESCAVACAO (MANUAL) DE VALAS, PARA ASSENTAMENTO DE TUBOS, COM DIAMETROS ATE 4" | M | 16.17 | 5.66 | 6.93 | 112.05 | 0.05676%
| 1.11.8.2 | SERVIÇO | AGESUL | 1.11.8.2 | 1301001070 | REATERRO (MANUAL) DE VALAS | M | 16.17 | 5.53 | 6.77 | 109.47 | 0.05545%
| 1.11.8.3 | SERVIÇO | SINAPI | 1.11.8.3 | 90447 | RASGO LINEAR MANUAL EM ALVENARIA, PARA ELETRODUTOS, DIÂMETROS MENORES OU IGUAIS A 40 MM. AF_09/2023 | M | 23.8 | 8.24 | 10.09 | 240.14 | 0.1216%
| 1.12 |  |  |  |  | PREVENÇÃO DE COMBATE A INCÊNDIO E PÂNICO |  |  |  |  | 12765.31 | 6.466%
| 1.12.1 |  |  |  |  | ILUMINAÇÃO DE EMERGENCIA |  |  |  |  | 45.6 | 0.0231%
| 1.12.1.1 | SERVIÇO | SINAPI | 1.12.1.1 | 97599 | LUMINÁRIA DE EMERGÊNCIA, COM 30 LÂMPADAS LED DE 2 W, SEM REATOR - FORNECIMENTO E INSTALAÇÃO. AF_09/2024 | UN | 2 | 18.62 | 22.8 | 45.6 | 0.0231%
| 1.12.2 |  |  |  |  | EXTINTORES |  |  |  |  | 2378.79 | 1.205%
| 1.12.2.1 | SERVIÇO | SINAPI | 1.12.2.1 | 101906 | EXTINTOR DE INCÊNDIO PORTÁTIL COM CARGA DE CO2 DE 4 KG, CLASSE BC - FORNECIMENTO E INSTALAÇÃO. AF_10/2020_PE | UN | 3 | 647.45 | 792.93 | 2378.79 | 1.205%
| 1.12.3 |  |  |  |  | PLACAS DE SINALIZAÇÃO |  |  |  |  | 311.85 | 0.158%
| 1.12.3.1 | SERVIÇO | AGESUL | 1.12.3.1 | 1401000173 | PLACA DE EQUIPAMENTOS DE COMBATE A INCENDIO E ALARME, SIMBOLO QUADRADO, FUNDO VERMELHO, PICTOGRAMA FOTOLUMINESCENTE, EM PVC, 2MM ANTI-CHAMAS, NAS DIMENSOES (20X20)CM | UN | 3 | 28.28 | 34.63 | 103.89 | 0.05263%
| 1.12.3.2 | SERVIÇO | AGESUL | 1.12.3.2 | 1401000170 | PLACA DE SINALIZACAO DE ORIENTACAO E SALVAMENTO, SIMBOLO RETANGULAR, FUNDO VERDE, PICTOGRAMA FOTOLUMINESCENTE, EM PVC, 2MM ANTI-CHAMAS, NAS DIMENSOES (13X26)CM | UN | 4 | 24.94 | 30.54 | 122.16 | 0.06188%
| 1.12.3.3 | SERVIÇO | AGESUL | 1.12.3.3 | 1401000167 | PLACA DE SINALIZACAO DE PROIBICAO, SIMBOLO CIRCULAR, FUNDO BRANCO, PICTOGRAMA PRETO, FAIXA CIRCULAR E BARRA DIAMETRAL VERMELHA, EM PVC, 2MM ANTI-CHAMAS, DIAMETRO DE 25,2CM | UN | 1 | 18.6 | 22.77 | 22.77 | 0.01153%
| 1.12.3.4 | SERVIÇO | COMPOSIÇÃO | 1.12.3.4 | CPU-IP 01 | INSTALAÇÃO PLACA DE SINALIZACAO DE SEGURANCA CONTRA INCENDIO, FOTOLUMINESCENTE, RETANGULAR, *20 X 40* CM. | UN | 1 | 51.47 | 63.03 | 63.03 | 0.03193%
| 1.12.4 |  |  |  |  | GÁS |  |  |  |  | 10029.07 | 5.08%
| 1.12.4.1 | SERVIÇO | SINAPI | 1.12.4.1 | 92688 | TUBO DE AÇO GALVANIZADO COM COSTURA, CLASSE MÉDIA, CONEXÃO ROSQUEADA, DN 20 (3/4"), INSTALADO EM RAMAIS E SUB-RAMAIS DE GÁS - FORNECIMENTO E INSTALAÇÃO. AF_10/2020 | M | 53.63 | 38.23 | 46.82 | 2510.95 | 1.272%
| 1.12.4.2 | SERVIÇO | SINAPI | 1.12.4.2 | 92705 | TÊ, EM FERRO GALVANIZADO, CONEXÃO ROSQUEADA, DN 20 (3/4"), INSTALADO EM RAMAIS E SUB-RAMAIS DE GÁS - FORNECIMENTO E INSTALAÇÃO. AF_10/2020 | UN | 13 | 39.74 | 48.66 | 632.58 | 0.3204%
| 1.12.4.3 | SERVIÇO | SINAPI | 1.12.4.3 | 92701 | JOELHO 90 GRAUS, EM FERRO GALVANIZADO, CONEXÃO ROSQUEADA, DN 20 (3/4"), INSTALADO EM RAMAIS E SUB-RAMAIS DE GÁS - FORNECIMENTO E INSTALAÇÃO. AF_10/2020 | UN | 37 | 30.08 | 36.83 | 1362.71 | 0.6903%
| 1.12.4.4 | SERVIÇO | SINAPI | 1.12.4.4 | 92695 | LUVA, EM FERRO GALVANIZADO, CONEXÃO ROSQUEADA, DN 20 (3/4"), INSTALADO EM RAMAIS E SUB-RAMAIS DE GÁS - FORNECIMENTO E INSTALAÇÃO. AF_10/2020 | UN | 2 | 21.37 | 26.17 | 52.34 | 0.02651%
| 1.12.4.5 | SERVIÇO | SINAPI | 1.12.4.5 | 101917 | MANÔMETRO 0 A 200 PSI (0 A 14 KGF/CM2), D = 50MM - FORNECIMENTO E INSTALAÇÃO. AF_10/2020 | UN | 1 | 172.24 | 210.94 | 210.94 | 0.1069%
| 1.12.4.6 | SERVIÇO | SINAPI | 1.12.4.6 | 95249 | VÁLVULA DE ESFERA BRUTA, BRONZE, ROSCÁVEL, 3/4'' - FORNECIMENTO E INSTALAÇÃO. AF_08/2021 | UN | 7 | 50.1 | 61.35 | 429.45 | 0.2175%
| 1.12.4.7 | SERVIÇO | SBC | 1.12.4.7 | 56700 | MEDIDOR VOLUMETRICO DE GAS GLP/NAFTA FORNECIDO CENTRAL GRANEL | UN | 11 | 358.54 | 439.1 | 4830.1 | 2.447%
| 1.13 |  |  |  |  | PINTURA |  |  |  |  | 5629.52 | 2.852%
| 1.13.1 |  |  |  |  | ESQUADRIAS METÁLICAS E MADEIRA |  |  |  |  | 474.09 | 0.2401%
| 1.13.1.1 | SERVIÇO | SINAPI | 1.13.1.1 | 100761 | PINTURA COM TINTA ALQUÍDICA DE ACABAMENTO (ESMALTE SINTÉTICO FOSCO) PULVERIZADA SOBRE SUPERFÍCIES METÁLICAS (EXCETO PERFIL) EXECUTADO EM OBRA (02 DEMÃOS). AF_01/2020_PE | M2 | 7.77 | 46.53 | 56.98 | 442.73 | 0.2243%
| 1.13.1.2 | SERVIÇO | SINAPI | 1.13.1.2 | 102220 | PINTURA TINTA DE ACABAMENTO (PIGMENTADA) ESMALTE SINTÉTICO BRILHANTE EM MADEIRA, 2 DEMÃOS. AF_01/2021 | M2 | 1.68 | 15.25 | 18.67 | 31.36 | 0.01589%
| 1.13.2 |  |  |  |  | PAREDES INTERNAS |  |  |  |  | 819.71 | 0.4152%
| 1.13.2.1 | SERVIÇO | SINAPI | 1.13.2.1 | 88485 | FUNDO SELADOR ACRÍLICO, APLICAÇÃO MANUAL EM PAREDE, UMA DEMÃO. AF_04/2023 | M2 | 19.7 | 3.84 | 4.7 | 92.59 | 0.0469%
| 1.13.2.2 | SERVIÇO | SINAPI | 1.13.2.2 | 88497 | EMASSAMENTO COM MASSA LÁTEX, APLICAÇÃO EM PAREDE, DUAS DEMÃOS, LIXAMENTO MANUAL. AF_04/2023 | M2 | 19.7 | 17.79 | 21.78 | 429.06 | 0.2173%
| 1.13.2.3 | SERVIÇO | SINAPI | 1.13.2.3 | 88489 | PINTURA LÁTEX ACRÍLICA PREMIUM, APLICAÇÃO MANUAL EM PAREDES, DUAS DEMÃOS. AF_04/2023 | M2 | 19.7 | 12.36 | 15.13 | 298.06 | 0.151%
| 1.13.3 |  |  |  |  | TETO |  |  |  |  | 488.96 | 0.2477%
| 1.13.3.1 | SERVIÇO | SINAPI | 1.13.3.1 | 88484 | FUNDO SELADOR ACRÍLICO, APLICAÇÃO MANUAL EM TETO, UMA DEMÃO. AF_04/2023 | M2 | 7.96 | 4.74 | 5.8 | 46.16 | 0.02338%
| 1.13.3.2 | SERVIÇO | SINAPI | 1.13.3.2 | 88496 | EMASSAMENTO COM MASSA LÁTEX, APLICAÇÃO EM TETO, DUAS DEMÃOS, LIXAMENTO MANUAL. AF_04/2023 | M2 | 7.96 | 30.87 | 37.8 | 300.88 | 0.1524%
| 1.13.3.3 | SERVIÇO | SINAPI | 1.13.3.3 | 88488 | PINTURA LÁTEX ACRÍLICA PREMIUM, APLICAÇÃO MANUAL EM TETO, DUAS DEMÃOS. AF_04/2023 | M2 | 7.96 | 14.56 | 17.83 | 141.92 | 0.07189%
0%
| 1.13.4 |  |  |  |  | PAREDES EXTERNAS |  |  |  |  | 2241.24 | 1.135%
| 1.13.4.1 | SERVIÇO | SINAPI | 1.13.4.1 | 88485 | FUNDO SELADOR ACRÍLICO, APLICAÇÃO MANUAL EM PAREDE, UMA DEMÃO. AF_04/2023 | M2 | 107.96 | 3.84 | 4.7 | 507.41 | 0.257%
| 1.13.4.2 | SERVIÇO | SINAPI | 1.13.4.2 | 95305 | TEXTURA ACRÍLICA, APLICAÇÃO MANUAL EM PAREDE, UMA DEMÃO. AF_04/2023 | M2 | 107.96 | 13.12 | 16.06 | 1733.83 | 0.8783%
| 1.13.5 |  |  |  |  | TELHADO |  |  |  |  | 1605.52 | 0.8133%
| 1.13.5.1 | SERVIÇO | SINAPI | 1.13.5.1 | 100757 | PINTURA COM TINTA ALQUÍDICA DE ACABAMENTO (ESMALTE SINTÉTICO ACETINADO) PULVERIZADA SOBRE SUPERFÍCIES METÁLICAS (EXCETO PERFIL) EXECUTADO EM OBRA (02 DEMÃOS). AF_01/2020_PE | M2 | 28 | 46.82 | 57.34 | 1605.52 | 0.8133%
0%
| 1.14 |  |  |  |  | PEDRAS, BANCADAS E DIVISÓRIAS |  |  |  |  | 2385.11 | 1.208%
| 1.14.1 |  |  |  |  | PEDRAS |  |  |  |  | 751.66 | 0.3808%
| 1.14.1.1 | SERVIÇO | SINAPI | 1.14.1.1 | 98695 | SOLEIRA EM MÁRMORE, LARGURA 15 CM, ESPESSURA 2,0 CM. AF_09/2020 | M | 2 | 129.64 | 158.77 | 317.54 | 0.1608%
| 1.14.1.2 | SERVIÇO | SINAPI | 1.14.1.2 | 101965 | PEITORIL LINEAR EM GRANITO OU MÁRMORE, L = 15CM, ASSENTADO COM ARGAMASSA 1:6 COM ADITIVO. AF_11/2020 | M | 2 | 177.24 | 217.06 | 434.12 | 0.2199%
| 1.14.2 |  |  |  |  | BANCADAS |  |  |  |  | 1633.45 | 0.8274%
| 1.14.2.1 | SERVIÇO | AGESUL | 1.14.2.1 | 2001003023 | BANCADA DE GRANITO CINZA ANDORINHA, CORUMBA E OUTRO EQUIVALENTES, ACABAMENTO SIMPLES, FRONTAO DE 10CM, INCLUSO MAO FRANCESA | M2 | 3.72 | 358.54 | 439.1 | 1633.45 | 0.8274%
| 1.15 |  |  |  |  | CLIMATIZAÇÃO |  |  |  |  | 8143.14 | 4.125%
| 1.15.1 |  |  |  |  | CLIMATIZAÇÃO |  |  |  |  | 8143.14 | 4.125%
| 1.15.1.1 | SERVIÇO | COMPOSIÇÃO | 1.15.1.1 | CPU-MC 01 | COIFA AÇO INOXIDAVEL 2,20X1,40 M COM DUTO - FORNECIMENTO E INSTALAÇÃO | UN | 1 | 6291.36 | 7705.02 | 7705.02 | 3.903%
| 1.15.1.2 | SERVIÇO | AGESUL | 1.15.1.2 | 1201007036 | EXAUSTOR DE PAREDE DIAMETRO 30CM | UN | 1 | 357.74 | 438.12 | 438.12 | 0.2219%
| 1.16 |  |  |  |  | REVESTIMENTO ACM |  |  |  |  | 10063.42 | 5.098%
| 1.16.1 | SERVIÇO | COMPOSIÇÃO | 1.16.1 | CPU-SC 01 | INSTALAÇÃO, FORNECIMENTO E TRANSPORTE DE CHAPA ACM, COM ESPESSURA DE 3MM, INCLUSO ESTRUTURA METÁLICA DE FIXAÇÃO | M2 | 10.22 | 804.02 | 984.68 | 10063.42 | 5.098%
| 1.17 |  |  |  |  | SERVIÇOS COMPLEMENTARES |  |  |  |  | 1659.06 | 0.8404%
| 1.17.1 | SERVIÇO | COMPOSIÇÃO | 1.17.1 | CPU-SC 02 | PLACA DE INAUGURACAO METALICA, *40* CM X *60* CM - FORNECIMENTO E INSTALAÇÃO | UN | 1 | 1216.38 | 1489.7 | 1489.7 | 0.7546%
| 1.17.2 | SERVIÇO | AGESUL | 1.17.2 | 2001003044 | PLACA DE SINALIZACAO EM ACRILICO ATE 240 CM2 COM 10 LETRAS, PARA PORTAS | UN | 2 | 69.15 | 84.68 | 169.36 | 0.08579%
| 1.18 |  |  |  |  | ADMINISTRAÇÃO LOCAL |  |  |  |  | 8857.8 | 4.487%
| 1.18.1 | SERVIÇO | SINAPI | 1.18.1 | 90777 | ENGENHEIRO CIVIL DE OBRA JUNIOR COM ENCARGOS COMPLEMENTARES | H | 24 | 125.79 | 154.05 | 3697.2 | 1.873%
| 1.18.2 | SERVIÇO | SINAPI | 1.18.2 | 90780 | MESTRE DE OBRAS COM ENCARGOS COMPLEMENTARES | H | 112.8 | 37.36 | 45.75 | 5160.6 | 2.614%
| 1.19 |  |  |  |  | LIMPEZA FINAL |  |  |  |  | 1898.13 | 0.9615%
| 1.19.1 | SERVIÇO | AGESUL | 1.19.1 | 2201000010 | LIMPEZA FINAL DA OBRA | M2 | 42.2 | 3.56 | 4.35 | 183.57 | 0.09299%
| 1.19.2 | SERVIÇO | AGESUL | 1.19.2 | 201002161 | LOCACAO DE CACAMBA (4M3) (7 DIAS) | UN | 4 | 350 | 428.64 | 1714.56 | 0.8685%
197415.6

## GASES MEDICINAIS (hidden)
Gases Medicinais
52090 | TUBO COBRE RIGIDO CLASSE A 15mm | M | 233.58 | 53.07 | 12396.0906
52092 | TUBO COBRE RIGIDO CLASSE A 28mm | M | 167.64 | 95.62 | 16029.7368
52656 | COTOVELO 90 COBRE REF. 607 28mm | UN | 21 | 355.38 | 7462.98
52654 | COTOVELO 90 COBRE REF. 607 15mm | UN | 120 | 171.67 | 20600.4
52746 | BUCHA DE REDUCAO COBRE SEM ANEL 28x15mm | UN | 40 | 325 | 13000
56229 | TE EM COBRE, DN 15 MM, SEM ANEL DE SOLDA, INSTALADO EM RAMAL DE DISTRI | UN | 20 | 29.42 | 588.4
92319 | TE EM COBRE, DN 28MM, SEM ANEL DE SOLDA, INSTALADO EM RAMAL DE DISTRI | UN | 20 | 43.05 | 861
52862 | VALVULA GLOBO 1"" PARA TUBULACAO COBRE 28mm | UN | 4 | 1592.32 | 6369.28
22 | PAINEL DE ALARME MICROPROCESSADO DE OXIGÊNIO, PROTEC OU SIMILAR | UN | 1 | 705.26 | 705.26
23 | PAINEL DE ALARME MICROPROCESSADO DE AR COMPRIMIDO, PROTEC OU SIMILAR | UN | 1 | 705 | 705
24 | PAINEL DE ALARME MICROPROCESSADO DE ÓXIDO NITROSO, PROTEC OU SIMILAR | UN | 1 | 705 | 705
25 | PAINEL DE ALARME MICROPROCESSADO DE VÁCUO, PROTEC OU SIMILAR | UN | 1 | 705 | 705
1301006095 | CANALETA A CEU ABERTO EM ALVENARIA DE TIJOLO MACICO DE 1/2 VEZ COM LARGURA DE 30CM E PROFUNDIDADE DE 30CM - ANEXO H.S.-087 (A.P.) /M | M | 9 | 188.17 | 1693.53
54308 | TAMPA PLACA CONCRETO MOLDADA NA OBRA ESPESSURA 10cm | M2 | 4.5 | 121.85 | 548.325
COTAÇÃO | CENTRAIS DE GASES E VACUO | CJ | 1 | 93610 | 93610
1 | TESTE DE ESTANQUEIDADE COM LOCALIZAÇÃO DE TAMPONAMENTO DE FUGAS NA REDE DE OXIGENIO, AR MEDICINAL E VÁCUO CLÍNICO. INCLUSO EMISSÃO DE LAUDO E ART. | UN | 1 | 6000 | 6000
COTAÇÃO | VALVULA REGULADORA PARA OXIGENIO, AR COMPRIMIDO, VACUO | UN | 60 | 313 | 18780 | 3460
COTAÇÃO | CAIXA DE SECCIONAMENTO DE GASES | UN | 1 | 500 | 500
COTAÇÃO | REGUA MEDICINAL | UN | 20 | 2210 | 44200
COTAÇÃO | PINTURA DE TUBULAÇÃO APARENTE ATÉ 3/4 | UN | 401.22 | 11.93 | 4786.5546
250246.557

## MEMORIA DE CALCULO AT
GOVERNO DO ESTADO DE MATO GROSSO DO SUL
PREFEITURA MUNICIPAL DE PORTO MURTINHO
SECRETARIA DE OBRAS
MEMÓRIA DE CALCULO
| Objeto: | AMPLIAÇÃO DO MERCADO DO PRODUTOR - CONSTRUÇÃO DA COZINHA | [5 empty] | RESPONSÁVEL ORÇAMENTO
| Município: | PORTO MURTINHO
| Local: | R. PRINCESA IZABEL, S/N, CENTRO, PORTO MURTINHO, MS
| BDI: | 22.47% | [5 empty] | FÁBIO MARQUES RIBEIRO
| SIST./REF.: | SEM DESONERAÇÃO 106,76%(HORA) 64,39%(MÊS) | [5 empty] | 15.276 D/MS
DADOS DO PROJETO
TABELA DE AMBIENTES
| FORRO | PISO | PAREDE | NOME |  |  | ÁREA |  | PERÍMETRO
| T03 | P02 | V01 | DESPENSA |  |  | 3.76 |  | 7.85
| T03 | P02 | V02 | COZINHA |  |  | 27.32 |  | 24.95
| T01 | P02 | V01 | LIXO COMUM |  |  | 2.55 |  | 6.4
| T01 | P02 | V01 | LIXO ORGANICO |  |  | 2.55 |  | 6.4
| T02 |  |  | ABRIGO GÁS |  |  | 2.86 |  | 6.72
| Total geral | [5 empty] | 36.18 |  | 45.6
LEGENDA DE MATERIAIS DE ACABAMENTO
TABELA DE ESQUADRIAS
PORTAS
| CÓD | LARGURA | ALTURA | ÁREA | QTDE | DESCRIÇÃO
| P13 | 0.8 | 2.1 | 1.68 | 1 | PORTA - ABRIR - 1 FOLHA - MADEIRA - PINTURA ESMALTE BRANCO
| P14 | 1.2 | 1.5 | 3.6 | 2 | GRADIL
| P15 | 1.2 | 2.1 | 2.52 | 1 | PORTA - ABRIR - 02 FOLHAS - VIDRO 10MM
| P16 | 1.3 | 2.1 | 5.46 | 2 | PORTA DE GIRO - 2 FOLHAS - VENEZIANA DE ALUMINIO - PINTURA ALQUÍDICA BRANCO
JANELAS
| CÓD | LARGURA | ALTURA | ÁREA | QTDE | DESCRIÇÃO
| J11 | 1 | 0.6 | 1.2 | 2 | JANELA - 02 FOLHAS - MAXIM-AR - ALUMINIO E VIDRO
| ITEM | CÓDIGO | DESCRIÇÃO | [5 empty] | UNIDADE
| 1.0 |  | SERVIÇOS PRELIMINARES
| 1.0.1 | 99059 | LOCAÇÃO CONVENCIONAL DE OBRA, UTILIZANDO GABARITO DE TÁBUAS CORRIDAS PONTALETADAS A CADA 2,00M - 2 UTILIZAÇÕES. AF_03/2024 | [5 empty] | M
| OBS | [5 empty] | COMPRIMENTO |  | FÓRMULA
| 38,1 m |  |  |  | COZINHA | 24.48 | 24.48 |  | COMPRIMENTO
[5 empty] | ABRIGO DE LIXO | 8.98 | 8.98
[5 empty] | ABRIGO DE GÁS | 4.64 | 4.64
1.0.1 | TOTAL | [5 empty] | 38.1
| 1.0.2 | 103689 | FORNECIMENTO E INSTALAÇÃO DE PLACA DE OBRA COM CHAPA GALVANIZADA E ESTRUTURA DE MADEIRA. AF_03/2022_PS | [5 empty] | M2
| OBS | [5 empty] | ÁREA |  | FÓRMULA
| 4,00x2,00m | [5 empty] | 8 |  | ÁREA
1.0.2 | TOTAL | [5 empty] | 8
| 1.0.3 | 101001131 | TAPUME COM TELHA TRAPEZOIDAL EM ACO GALVANIZADO, ESP=0,50MM, ESTRUTURA EM MADEIRA NAO APARELHADA (REAPROVEITAMENTO DA TELHA DE 3X), INCLUSO PINTURA LATEX EXTERNAMENTE | [5 empty] | M2
| OBS |  |  |  | EXTENSÃO | ALTURA | ÁREA |  | FÓRMULA
1.0.3 | TOTAL |  |  |  | 24.6 | 2 | 49.2 |  | ÁREA
| 1.0.4 | 98524 | LIMPEZA MANUAL DE VEGETAÇÃO EM TERRENO COM ENXADA. AF_03/2024 | [5 empty] | M2
| OBS |  |  |  | ÁREA A CONSTRUIR |  | ÁREA |  | FÓRMULA
[5 empty] | ABRIGO DE GÁS |  | 31.08 |  | ÁREA
[5 empty] | ABRIGOS DE LIXO |  | 16.04
1.0.4 | TOTAL | [5 empty] | 47.12
| 1.0.5 | 93589 | TRANSPORTE COM CAMINHÃO BASCULANTE DE 10 M³, EM VIA URBANA EM REVESTIMENTO PRIMÁRIO (UNIDADE: M3XKM). AF_07/2020 | [5 empty] | M3XKM
| OBS |  |  |  | M3 | KM | M3XKM |  | FÓRMULA
1.0.5 | TOTAL |  |  |  | 9.424 | 15 | 141.36 |  | M3XKM
| 1.1 |  | DEMOLIÇÕES E RETIRADAS
| 1.1.1 |  | REMOÇÃO
| 1.1.1.1 | 97647 | REMOÇÃO DE TELHAS DE FIBROCIMENTO METÁLICA E CERÂMICA, DE FORMA MANUAL, SEM REAPROVEITAMENTO. AF_09/2023 | [5 empty] | M2
| OBS | [6 empty] | ÁREA | FÓRMULA
| CONFORME PROJETO ARQUITETONICO | [6 empty] | 15.3 | ÁREA
1.1.1.1 | TOTAL | [6 empty] | 15.3
| 1.1.2 |  | DEMOLIÇÃO
| 1.1.2.1 | 201001024 | DEMOLICAO MANUAL DE PISO CIMENTADO, INCLUSIVE LASTRO DE CONCRETO | [5 empty] | M2
| OBS | [6 empty] | ÁREA | FÓRMULA
| Calçada frente + Local abrigo Gás (laje) | [6 empty] | 85 | ÁREA
1.1.2.1 | TOTAL | [6 empty] | 85
| 1.1.2.2 | 97621 | DEMOLIÇÃO DE ALVENARIA DE BLOCO FURADO, DE FORMA MANUAL, COM REAPROVEITAMENTO. AF_09/2023 | [5 empty] | M3
| OBS | [6 empty] | VOLUME | FÓRMULA
| Local Abrigo de Gás | [6 empty] | 0.6 | ÁREA
1.1.2.2 | TOTAL | [6 empty] | 0.6
| 1.1.3 |  | RETIRADAS
| 1.1.3.1 | 98525 | LIMPEZA MECANIZADA DE CAMADA VEGETAL, VEGETAÇÃO E PEQUENAS ÁRVORES (DIÂMETRO DE TRONCO MENOR QUE 0,20 M), COM TRATOR DE ESTEIRAS. AF_03/2024 | [5 empty] | M2
| OBS |  |  |  |  | ÁREA A CONSTRUIR |  | ÁREA | FÓRMULA
| ÁREA INDICADA - REMOÇÃO DE GRAMA E VEGETAÇÕES - PRANCHA 02/08 - PROJETO ARQUITETÔNICO |  |  |  |  | COZINHA |  | 34.24 | ÁREA
1.1.3.1 | TOTAL | [6 empty] | 34.24
| 1.1.3.2 | 201002158 | CARGA MANUAL DE ENTULHO EM CAMINHAO BASCULANTE 6 M3 | [5 empty] | M3
| OBS | [6 empty] | VOLUME | FÓRMULA
| DEMOLIÇÕES E RETIRADAS | [6 empty] | 10.18 | VOLUME
1.1.3.2 | TOTAL | [6 empty] | 10.18
| 1.1.3.3 | 95875 | TRANSPORTE COM CAMINHÃO BASCULANTE DE 10 M³, EM VIA URBANA PAVIMENTADA, DMT ATÉ 30 KM (UNIDADE: M3XKM). AF_07/2020 | [5 empty] | M3XKM
| OBS | [6 empty] | M3XKM | FÓRMULA
| 15 km | [6 empty] | 152.7 | M3XKM
1.1.3.3 | TOTAL | [6 empty] | 152.7
| 1.2 |  | MOVIMENTAÇÃO DE TERRA
| 1.2.1 | 401001126 | ATERRO MANUAL EM CAMADAS DE 20 CM, UMIDECIDAS E FORTEMENTE APILOADAS, COM AQUISICAO DE TERRA | [5 empty] | M3
| OBS | [6 empty] | VOLUME | FÓRMULA
| 20CM - áreas a construir | [6 empty] | 7.62 | VOLUME
1.2.1 | TOTAL | [6 empty] | 7.62
| 1.2.2 | 101001111 | REGULARIZACAO DO SOLO COM IRREGULARIDADES ATE 0,20 M | [5 empty] | M2
| OBS | [6 empty] | ÁREA | FÓRMULA
| ÁREA A CONSTRUIR | [6 empty] | 38.1 | ÁREA
1.2.2 | TOTAL | [6 empty] | 38.1
| 1.3 |  | ESTRUTURA DE CONCRETO ARMADO
| 1.3.1 |  | COZINHA/ ABRIGO DE LIXO
| 1.3.1.1 |  | ESTACAS
| 1.3.1.1.1 | 100899 | ESTACA ESCAVADA MECANICAMENTE, SEM FLUIDO ESTABILIZANTE, COM 25CM DE DIÂMETRO, CONCRETO LANÇADO MANUALMENTE (EXCLUSIVE MOBILIZAÇÃO E DESMOBILIZAÇÃO). AF_01/2020 | [5 empty] | M
| OBS |  |  |  |  | COMPRIMENTO | QUANTIDADE | COMPRIMENTO | FÓRMULA
| COZINHA |  |  |  |  | 3 | 5 | 15 | COMPRIMENTO
| COZINHA |  |  |  |  | 5 | 2 | 10
| ABRIGO LIXO |  |  |  |  | 3 | 4 | 12
1.3.1.1.1 | TOTAL | [6 empty] | 37
| 1.3.1.1.2 | 95583 | MONTAGEM DE ARMADURA TRANSVERSAL DE ESTACAS DE SEÇÃO CIRCULAR, DIÂMETRO = 5,0 MM. AF_09/2021_PS | [5 empty] | KG
| OBS | [6 empty] | PESO | FÓRMULA
[6 empty] | COZINHA |  | 9.6
[6 empty] | ABRIGO DE LIXO |  | 3.2
1.3.1.1.2 | TOTAL | [6 empty] | 12.8
| 1.3.1.1.3 | 95576 | MONTAGEM DE ARMADURA DE ESTACAS, DIÂMETRO = 8,0 MM. AF_09/2021_PS | [5 empty] | KG
| OBS | [6 empty] | PESO | FÓRMULA
[6 empty] | COZINHA |  | 46.4
[6 empty] | ABRIGO DE LIXO |  | 18.6
1.3.1.1.3 | TOTAL | [6 empty] | 65
| 1.3.1.1.4 | 95601 | ARRASAMENTO MECANICO DE ESTACA DE CONCRETO ARMADO, DIAMETROS DE ATÉ 40 CM. AF_05/2021 | [5 empty] | UN
| OBS | [6 empty] | QUANTIDADE | FÓRMULA
| EDIFICAÇÃO | [6 empty] | 11 | QUANTIDADE
1.3.1.1.4 | TOTAL | [6 empty] | 11
| 1.3.1.1.5 | CPU-ET 01 | MOBILIZAÇÃO E DESMOBILIZAÇÃO DE EQUIPAMENTO PARA PERFURAÇÃO DE SOLO - FORNECIMENTO E INSTALAÇÃO | [5 empty] | UN
| OBS | [6 empty] | QUANTIDADE | FÓRMULA
[8 empty] | 1 | QUANTIDADE
1.3.1.1.5 | TOTAL | [6 empty] | 1
| 1.3.1.2 |  | BLOCO DE COROAMENTO
| 1.3.1.2.1 | 96523 | ESCAVAÇÃO MANUAL PARA BLOCO DE COROAMENTO OU SAPATA (INCLUINDO ESCAVAÇÃO PARA COLOCAÇÃO DE FÔRMAS). AF_01/2024 | [5 empty] | M3
| OBS |  |  |  |  | VOLUME CONCRETO | PORCENTAGEM | VOLUME | FÓRMULA
| VERIFICAR PROJETO DE ESTRUTURA DE CONCRETO ARMADO |  |  |  | COZINHA | 0.82 | 1.6 | 1.31
[5 empty] | ABRIGO DE LIXO | 0.52 | 1.6 | 0.83 | 60% DO VOLUME DO CONCRETO
1.3.1.2.1 | TOTAL | [6 empty] | 2.14
| 1.3.1.2.2 | 96617 | LASTRO DE CONCRETO MAGRO, APLICADO EM BLOCOS DE COROAMENTO OU SAPATAS, ESPESSURA DE 3 CM. AF_01/2024 | [5 empty] | M2
| OBS |  |  | COMPRIMENTO | LARGURA | QUANTIDADE |  | ÁREA | ÁREA
| BLOCO PARA 1 ESTACA D=25 |  | COZINHA | 0.5 | 0.5 | 6 |  | 1.5
|  |  | ABRIGO DE LIXO | 0.5 | 0.5 | 4 |  | 1
1.3.1.2.2 | TOTAL | [6 empty] | 2.5
| 1.3.1.2.3 | 96534 | FABRICAÇÃO, MONTAGEM E DESMONTAGEM DE FÔRMA PARA BLOCO DE COROAMENTO, EM MADEIRA SERRADA, E=25 MM, 4 UTILIZAÇÕES. AF_01/2024 | [5 empty] | M2
| OBS | [6 empty] | ÁREA | FÓRMULA
| VERIFICAR PROJETO DE ESTRUTURA DE CONCRETO ARMADO | [5 empty] | COZINHA | 7.92 | ÁREA DA FORMA
[7 empty] | ABRIGO DE LIXO | 5.01
1.3.1.2.3 | TOTAL | [6 empty] | 12.93
| 1.3.1.2.4 | 96543 | ARMAÇÃO DE BLOCO UTILIZANDO AÇO CA-60 DE 5 MM - MONTAGEM. AF_01/2024 | [5 empty] | KG
| OBS | [6 empty] | PESO | FÓRMULA
| VERIFICAR PROJETO DE ESTRUTURA DE CONCRETO ARMADO | [5 empty] | COZINHA | 19 | KG DO AÇO
[7 empty] | ABRIGO DE LIXO | 12.4
1.3.1.2.4 | TOTAL | [6 empty] | 31.4
| 1.3.1.2.5 | 96546 | ARMAÇÃO DE BLOCO UTILIZANDO AÇO CA-50 DE 10 MM - MONTAGEM. AF_01/2024 | [5 empty] | KG
| OBS | [6 empty] | PESO | FÓRMULA
| VERIFICAR PROJETO DE ESTRUTURA DE CONCRETO ARMADO | [5 empty] | COZINHA | 18.2 | KG DO AÇO
[7 empty] | ABRIGO DE LIXO | 18.2
1.3.1.2.5 | TOTAL | [6 empty] | 36.4
| 1.3.1.2.6 | 104920 | ARMAÇÃO DE BLOCO, SAPATA ISOLADA, VIGA BALDRAME E SAPATA CORRIDA UTILIZANDO AÇO CA-50 DE 12,5 MM - MONTAGEM. AF_01/2024 | [5 empty] | KG
| OBS | [6 empty] | PESO | FÓRMULA
| VERIFICAR PROJETO DE ESTRUTURA DE CONCRETO ARMADO | [5 empty] | COZINHA | 8.1 | KG DO AÇO
1.3.1.2.6 | TOTAL | [6 empty] | 8.1
| 1.3.1.2.7 | 94965 | CONCRETO FCK = 25MPA, TRAÇO 1:2,3:2,7 (EM MASSA SECA DE CIMENTO/ AREIA MÉDIA/ BRITA 1) - PREPARO MECÂNICO COM BETONEIRA 400 L. AF_05/2021 | [5 empty] | M3
| OBS | [6 empty] | VOLUME | FÓRMULA
| VERIFICAR PROJETO DE ESTRUTURA DE CONCRETO ARMADO | [5 empty] | COZINHA | 0.82 | VOLUME
[7 empty] | ABRIGO DE LIXO | 0.52
1.3.1.2.7 | TOTAL | [6 empty] | 1.34
| 1.3.1.2.8 | 103670 | LANÇAMENTO COM USO DE BALDES, ADENSAMENTO E ACABAMENTO DE CONCRETO EM ESTRUTURAS. AF_02/2022 | [5 empty] | M3
| OBS | [6 empty] | VOLUME | FÓRMULA
| CONFORME VOLUME DE CONCRETO ACIMA | [6 empty] | 1.34 | VOLUME
1.3.1.2.8 | TOTAL | [6 empty] | 1.34
| 1.3.1.2.9 | 98557 | IMPERMEABILIZAÇÃO DE SUPERFÍCIE COM EMULSÃO ASFÁLTICA, 2 DEMÃOS. AF_09/2023 | [5 empty] | M2
| OBS | [6 empty] | ÁREA | FÓRMULA
| CONSIDERADO CONFORME ÁREA DE FORMA | [6 empty] | 12.93 | ÁREA DE FORMA FORMA
1.3.1.2.9 | TOTAL | [6 empty] | 12.93
| 1.3.1.2.10 | 93382 | REATERRO MANUAL DE VALAS, COM COMPACTADOR DE SOLOS DE PERCUSSÃO. AF_08/2023 | [5 empty] | M3
| OBS | [6 empty] | VOLUME | FÓRMULA
| VOLUME DE ESCAVAÇÃO - VOLUME DE CONCRETO | [6 empty] | 0.8 | ESCAVAÇÃO - VOLUME DE CONCRETO
1.3.1.2.10 | TOTAL | [6 empty] | 0.8
| 1.3.1.3 |  | VIGAS BALDRAME
| 1.3.1.3.1 | 96527 | ESCAVAÇÃO MANUAL PARA VIGA BALDRAME OU SAPATA CORRIDA (INCLUINDO ESCAVAÇÃO PARA COLOCAÇÃO DE FÔRMAS). AF_01/2024 | [5 empty] | M3
| OBS |  |  |  |  | VOLUME CONCRETO | PORCENTAGEM | VOLUME | FÓRMULA
| VERIFICAR PROJETO DE ESTRUTURA DE CONCRETO ARMADO |  |  |  | COZINHA | 0.6 | 1.6 | 0.96
[5 empty] | ABRIGO DE LIXO | 0.4 | 1.6 | 0.64
1.3.1.3.1 | TOTAL | [6 empty] | 1.6
| 1.3.1.3.2 | 96536 | FABRICAÇÃO, MONTAGEM E DESMONTAGEM DE FÔRMA PARA VIGA BALDRAME, EM MADEIRA SERRADA, E=25 MM, 4 UTILIZAÇÕES. AF_01/2024 | [5 empty] | M2
| OBS | [6 empty] | ÁREA | FÓRMULA
| VERIFICAR PROJETO DE ESTRUTURA DE CONCRETO ARMADO | [5 empty] | COZINHA | 12.01 | ÁREA DA FORMA
[7 empty] | ABRIGO DE LIXO | 7.93
1.3.1.3.2 | TOTAL | [6 empty] | 19.94
| 1.3.1.3.3 | 95241 | LASTRO DE CONCRETO MAGRO, APLICADO EM PISOS, LAJES SOBRE SOLO OU RADIERS, ESPESSURA DE 5 CM. AF_01/2024 | [5 empty] | M2
| OBS | [6 empty] | ÁREA | FÓRMULA
| VERIFICAR PROJETO DE ESTRUTURA DE CONCRETO ARMADO | [6 empty] | 15.95 | ÁREA
1.3.1.3.3 | TOTAL | [6 empty] | 15.95
| 1.3.1.3.4 | 92759 | ARMAÇÃO DE PILAR OU VIGA DE ESTRUTURA CONVENCIONAL DE CONCRETO ARMADO UTILIZANDO AÇO CA-60 DE 5,0 MM - MONTAGEM. AF_06/2022 | [5 empty] | KG
| OBS | [6 empty] | PESO | FÓRMULA
| VERIFICAR PROJETO DE ESTRUTURA DE CONCRETO ARMADO | [5 empty] | COZINHA | 13.2 | KG DO AÇO
[7 empty] | ABRIGO DE LIXO | 9.3
1.3.1.3.4 | TOTAL | [6 empty] | 13.2
| 1.3.1.3.5 | 92761 | ARMAÇÃO DE PILAR OU VIGA DE ESTRUTURA CONVENCIONAL DE CONCRETO ARMADO UTILIZANDO AÇO CA-50 DE 8,0 MM - MONTAGEM. AF_06/2022 | [5 empty] | KG
| OBS | [6 empty] | PESO | FÓRMULA
| VERIFICAR PROJETO DE ESTRUTURA DE CONCRETO ARMADO | [5 empty] | COZINHA | 31.4 | KG DO AÇO
[7 empty] | ABRIGO DE LIXO | 21
1.3.1.3.5 | TOTAL | [6 empty] | 52.4
| 1.3.1.3.6 | 94965 | CONCRETO FCK = 25MPA, TRAÇO 1:2,3:2,7 (EM MASSA SECA DE CIMENTO/ AREIA MÉDIA/ BRITA 1) - PREPARO MECÂNICO COM BETONEIRA 400 L. AF_05/2021 | [5 empty] | M3
| OBS | [6 empty] | VOLUME | FÓRMULA
| VERIFICAR PROJETO DE ESTRUTURA DE CONCRETO ARMADO | [6 empty] | 1 | VOLUME
1.3.1.3.6 | TOTAL | [6 empty] | 1
| 1.3.1.3.7 | 103670 | LANÇAMENTO COM USO DE BALDES, ADENSAMENTO E ACABAMENTO DE CONCRETO EM ESTRUTURAS. AF_02/2022 | [5 empty] | M3
| OBS | [6 empty] | VOLUME | FÓRMULA
| CONSIDERADO CONFORME VOLUME DE CONCRETO EM PROJETO | [6 empty] | 1 | VOLUME
1.3.1.3.7 | TOTAL | [6 empty] | 1
| 1.3.1.3.8 | 98557 | IMPERMEABILIZAÇÃO DE SUPERFÍCIE COM EMULSÃO ASFÁLTICA, 2 DEMÃOS. AF_09/2023 | [5 empty] | M2
| OBS | [6 empty] | ÁREA | FÓRMULA
| CONSIDERADO CONFORME ÁREA DE FORMA EM PROJETO | [6 empty] | 19.94 | ÁREA
1.3.1.3.8 | TOTAL | [6 empty] | 19.94
| 1.3.1.3.9 | 93382 | REATERRO MANUAL DE VALAS, COM COMPACTADOR DE SOLOS DE PERCUSSÃO. AF_08/2023 | [5 empty] | M3
| OBS | [6 empty] | VOLUME | FÓRMULA
| ESCAVAÇÃO-CONCRETO | [6 empty] | 0.6 | VOLUME
1.3.1.3.9 | TOTAL | [6 empty] | 0.6
| 1.3.1.4 |  | VIGAS COBERTURA
| 1.3.1.4.1 | 92479 | MONTAGEM E DESMONTAGEM DE FÔRMA DE VIGA, ESCORAMENTO COM GARFO DE MADEIRA, PÉ-DIREITO SIMPLES, EM CHAPA DE MADEIRA PLASTIFICADA, 18 UTILIZAÇÕES. AF_09/2020 | [5 empty] | M2
| OBS | [6 empty] | ÁREA | FÓRMULA
| VERIFICAR PROJETO DE ESTRUTURA DE CONCRETO ARMADO | [5 empty] | COZINHA | 15.69 | ÁREA DA FORMA
[7 empty] | ABRIGO DE LIXO | 5.86
1.3.1.4.1 | TOTAL | [6 empty] | 21.55
| 1.3.1.4.2 | 92759 | ARMAÇÃO DE PILAR OU VIGA DE ESTRUTURA CONVENCIONAL DE CONCRETO ARMADO UTILIZANDO AÇO CA-60 DE 5,0 MM - MONTAGEM. AF_06/2022 | [5 empty] | KG
| OBS | [6 empty] | PESO | FÓRMULA
| VERIFICAR PROJETO DE ESTRUTURA DE CONCRETO ARMADO | [5 empty] | COZINHA | 15.5 | KG DO AÇO
[7 empty] | ABRIGO DE LIXO | 8
1.3.1.4.2 | TOTAL | [6 empty] | 23.5
| 1.3.1.4.3 | 92761 | ARMAÇÃO DE PILAR OU VIGA DE ESTRUTURA CONVENCIONAL DE CONCRETO ARMADO UTILIZANDO AÇO CA-50 DE 8,0 MM - MONTAGEM. AF_06/2022 | [5 empty] | KG
| OBS | [6 empty] | PESO | FÓRMULA
| VERIFICAR PROJETO DE ESTRUTURA DE CONCRETO ARMADO | [5 empty] | COZINHA | 32.8 | KG DO AÇO
[7 empty] | ABRIGO DE LIXO | 17.9
1.3.1.4.3 | TOTAL | [6 empty] | 50.7
| 1.3.1.4.4 | 94965 | CONCRETO FCK = 25MPA, TRAÇO 1:2,3:2,7 (EM MASSA SECA DE CIMENTO/ AREIA MÉDIA/ BRITA 1) - PREPARO MECÂNICO COM BETONEIRA 400 L. AF_05/2021 | [5 empty] | M3
| OBS | [6 empty] | VOLUME | FÓRMULA
| VERIFICAR PROJETO DE ESTRUTURA DE CONCRETO ARMADO | [5 empty] | COZINHA | 0.82 | VOLUME
[7 empty] | ABRIGO DE LIXO | 0.33
1.3.1.4.4 | TOTAL | [6 empty] | 1.15
| 1.3.1.4.5 | 103670 | LANÇAMENTO COM USO DE BALDES, ADENSAMENTO E ACABAMENTO DE CONCRETO EM ESTRUTURAS. AF_02/2022 | [5 empty] | M3
| OBS | [6 empty] | VOLUME | FÓRMULA
| CONFORME VOLUME DE CONCRETO ACIMA | [6 empty] | 1.15 | VOLUME
1.3.1.4.5 | TOTAL | [6 empty] | 1.15
| 1.3.1.5 |  | PILARES TÉRREO
| 1.3.1.5.1 | 92443 | MONTAGEM E DESMONTAGEM DE FÔRMA DE PILARES RETANGULARES E ESTRUTURAS SIMILARES, PÉ-DIREITO SIMPLES, EM CHAPA DE MADEIRA COMPENSADA PLASTIFICADA, 18 UTILIZAÇÕES. AF_09/2020 | [5 empty] | M2
| OBS | [6 empty] | ÁREA | FÓRMULA
| VERIFICAR PROJETO DE ESTRUTURA DE CONCRETO ARMADO | [5 empty] | COZINHA | 17.79 | ÁREA DA FORMA
[7 empty] | ABRIGO DE LIXO | 9.58
1.3.1.5.1 | TOTAL | [6 empty] | 27.37
| 1.3.1.5.2 | 92759 | ARMAÇÃO DE PILAR OU VIGA DE ESTRUTURA CONVENCIONAL DE CONCRETO ARMADO UTILIZANDO AÇO CA-60 DE 5,0 MM - MONTAGEM. AF_06/2022 | [5 empty] | KG
| OBS | [6 empty] | PESO | FÓRMULA
| VERIFICAR PROJETO DE ESTRUTURA DE CONCRETO ARMADO | [5 empty] | COZINHA | 29.3 | KG DO AÇO
[7 empty] | ABRIGO DE LIXO | 18.2
1.3.1.5.2 | TOTAL | [6 empty] | 47.5
| 1.3.1.5.3 | 92762 | ARMAÇÃO DE PILAR OU VIGA DE ESTRUTURA CONVENCIONAL DE CONCRETO ARMADO UTILIZANDO AÇO CA-50 DE 10,0 MM - MONTAGEM. AF_06/2022 | [5 empty] | KG
| OBS | [6 empty] | PESO | FÓRMULA
| VERIFICAR PROJETO DE ESTRUTURA DE CONCRETO ARMADO | [5 empty] | COZINHA | 50.5 | KG DO AÇO
[7 empty] | ABRIGO DE LIXO | 41.9
1.3.1.5.3 | TOTAL | [6 empty] | 92.4
| 1.3.1.5.4 | 92763 | ARMAÇÃO DE PILAR OU VIGA DE ESTRUTURA CONVENCIONAL DE CONCRETO ARMADO UTILIZANDO AÇO CA-50 DE 12,5 MM - MONTAGEM. AF_06/2022 | [5 empty] | KG
| OBS | [6 empty] | PESO | FÓRMULA
| VERIFICAR PROJETO DE ESTRUTURA DE CONCRETO ARMADO | [5 empty] | COZINHA | 20.6 | KG DO AÇO
1.3.1.5.4 | TOTAL | [6 empty] | 20.6
| 1.3.1.5.5 | 94965 | CONCRETO FCK = 25MPA, TRAÇO 1:2,3:2,7 (EM MASSA SECA DE CIMENTO/ AREIA MÉDIA/ BRITA 1) - PREPARO MECÂNICO COM BETONEIRA 400 L. AF_05/2021 | [5 empty] | M3
| OBS | [6 empty] | VOLUME | FÓRMULA
| VERIFICAR PROJETO DE ESTRUTURA DE CONCRETO ARMADO | [5 empty] | COZINHA | 0.8 | VOLUME
[7 empty] | ABRIGO DE LIXO | 0.41
1.3.1.5.5 | TOTAL | [6 empty] | 1.21
| 1.3.1.5.6 | 103670 | LANÇAMENTO COM USO DE BALDES, ADENSAMENTO E ACABAMENTO DE CONCRETO EM ESTRUTURAS. AF_02/2022 | [5 empty] | M3
| OBS | [6 empty] | VOLUME | FÓRMULA
| CONFORME VOLUME DE CONCRETO ACIMA | [6 empty] | 1.21 | VOLUME
1.3.1.5.6 | TOTAL | [6 empty] | 1.21
| 1.3.1.6 |  | VIGAS PLATIBANDA
| 1.3.1.6.1 | 92479 | MONTAGEM E DESMONTAGEM DE FÔRMA DE VIGA, ESCORAMENTO COM GARFO DE MADEIRA, PÉ-DIREITO SIMPLES, EM CHAPA DE MADEIRA PLASTIFICADA, 18 UTILIZAÇÕES. AF_09/2020 | [5 empty] | M2
| OBS | [6 empty] | ÁREA | FÓRMULA
| VERIFICAR PROJETO DE ESTRUTURA DE CONCRETO ARMADO | [5 empty] | COZINHA | 9.68 | ÁREA
1.3.1.6.1 | TOTAL | [6 empty] | 9.68
| 1.3.1.6.2 | 92759 | ARMAÇÃO DE PILAR OU VIGA DE ESTRUTURA CONVENCIONAL DE CONCRETO ARMADO UTILIZANDO AÇO CA-60 DE 5,0 MM - MONTAGEM. AF_06/2022 | [5 empty] | KG
| OBS | [6 empty] | PESO | FÓRMULA
| VERIFICAR PROJETO DE ESTRUTURA DE CONCRETO ARMADO | [5 empty] | COZINHA | 11.3 | KG DO AÇO
1.3.1.6.2 | TOTAL | [6 empty] | 11.3
| 1.3.1.6.3 | 92761 | ARMAÇÃO DE PILAR OU VIGA DE ESTRUTURA CONVENCIONAL DE CONCRETO ARMADO UTILIZANDO AÇO CA-50 DE 8,0 MM - MONTAGEM. AF_06/2022 | [5 empty] | KG
| OBS | [6 empty] | PESO | FÓRMULA
| VERIFICAR PROJETO DE ESTRUTURA DE CONCRETO ARMADO | [5 empty] | COZINHA | 25.9 | KG DO AÇO
1.3.1.6.3 | TOTAL | [6 empty] | 25.9
| 1.3.1.6.4 | 94965 | CONCRETO FCK = 25MPA, TRAÇO 1:2,3:2,7 (EM MASSA SECA DE CIMENTO/ AREIA MÉDIA/ BRITA 1) - PREPARO MECÂNICO COM BETONEIRA 400 L. AF_05/2021 | [5 empty] | M3
| OBS | [6 empty] | VOLUME | FÓRMULA
| VERIFICAR PROJETO DE ESTRUTURA DE CONCRETO ARMADO | [5 empty] | COZINHA | 0.48 | VOLUME
1.3.1.6.4 | TOTAL | [6 empty] | 0.48
| 1.3.1.6.5 | 103670 | LANÇAMENTO COM USO DE BALDES, ADENSAMENTO E ACABAMENTO DE CONCRETO EM ESTRUTURAS. AF_02/2022 | [5 empty] | M3
| OBS | [6 empty] | VOLUME | FÓRMULA
| VERIFICAR PROJETO DE ESTRUTURA DE CONCRETO ARMADO | [5 empty] | COZINHA | 0.48 | VOLUME
1.3.1.6.5 | TOTAL | [6 empty] | 0.48
| 1.3.1.7 |  | PILARES PLATIBANDA
| 1.3.1.7.1 | 92443 | MONTAGEM E DESMONTAGEM DE FÔRMA DE PILARES RETANGULARES E ESTRUTURAS SIMILARES, PÉ-DIREITO SIMPLES, EM CHAPA DE MADEIRA COMPENSADA PLASTIFICADA, 18 UTILIZAÇÕES. AF_09/2020 | [5 empty] | M2
| OBS | [6 empty] | ÁREA | FÓRMULA
| VERIFICAR PROJETO DE ESTRUTURA DE CONCRETO ARMADO | [5 empty] | COZINHA | 3.83 | ÁREA DA FORMA
1.3.1.7.1 | TOTAL | [6 empty] | 3.83
| 1.3.1.7.2 | 92759 | ARMAÇÃO DE PILAR OU VIGA DE ESTRUTURA CONVENCIONAL DE CONCRETO ARMADO UTILIZANDO AÇO CA-60 DE 5,0 MM - MONTAGEM. AF_06/2022 | [5 empty] | KG
| OBS | [6 empty] | PESO | FÓRMULA
| VERIFICAR PROJETO DE ESTRUTURA DE CONCRETO ARMADO | [5 empty] | COZINHA | 6.4 | KG DO AÇO
1.3.1.7.2 | TOTAL | [6 empty] | 6.4
| 1.3.1.7.3 | 92762 | ARMAÇÃO DE PILAR OU VIGA DE ESTRUTURA CONVENCIONAL DE CONCRETO ARMADO UTILIZANDO AÇO CA-50 DE 10,0 MM - MONTAGEM. AF_06/2022 | [5 empty] | KG
| OBS | [6 empty] | PESO | FÓRMULA
| VERIFICAR PROJETO DE ESTRUTURA DE CONCRETO ARMADO | [5 empty] | COZINHA | 9.2 | KG DO AÇO
1.3.1.7.3 | TOTAL | [6 empty] | 9.2
| 1.3.1.7.4 | 92763 | ARMAÇÃO DE PILAR OU VIGA DE ESTRUTURA CONVENCIONAL DE CONCRETO ARMADO UTILIZANDO AÇO CA-50 DE 12,5 MM - MONTAGEM. AF_06/2022 | [5 empty] | KG
| OBS | [6 empty] | PESO | FÓRMULA
| VERIFICAR PROJETO DE ESTRUTURA DE CONCRETO ARMADO | [5 empty] | COZINHA | 4.5 | KG DO AÇO
1.3.1.7.4 | TOTAL | [6 empty] | 4.5
| 1.3.1.7.5 | 94965 | CONCRETO FCK = 25MPA, TRAÇO 1:2,3:2,7 (EM MASSA SECA DE CIMENTO/ AREIA MÉDIA/ BRITA 1) - PREPARO MECÂNICO COM BETONEIRA 400 L. AF_05/2021 | [5 empty] | M3
| OBS | [6 empty] | VOLUME | FÓRMULA
| VERIFICAR PROJETO DE ESTRUTURA DE CONCRETO ARMADO | [5 empty] | COZINHA | 0.17 | VOLUME
1.3.1.7.5 | TOTAL | [6 empty] | 0.17
| 1.3.1.7.6 | 103670 | LANÇAMENTO COM USO DE BALDES, ADENSAMENTO E ACABAMENTO DE CONCRETO EM ESTRUTURAS. AF_02/2022 | [5 empty] | M3
| OBS | [6 empty] | VOLUME | FÓRMULA
| VERIFICAR PROJETO DE ESTRUTURA DE CONCRETO ARMADO | [5 empty] | COZINHA | 0.17 | VOLUME
1.3.1.7.6 | TOTAL | [6 empty] | 0.17
| 1.3.2 |  | ABRIGO DE GÁS
| 1.3.2.1 |  | PILARES TÉRREO
| 1.3.2.1.1 | 92443 | MONTAGEM E DESMONTAGEM DE FÔRMA DE PILARES RETANGULARES E ESTRUTURAS SIMILARES, PÉ-DIREITO SIMPLES, EM CHAPA DE MADEIRA COMPENSADA PLASTIFICADA, 18 UTILIZAÇÕES. AF_09/2020 | [5 empty] | M2
| OBS | [6 empty] | ÁREA | FÓRMULA
| VERIFICAR PROJETO DE ESTRUTURA DE CONCRETO ARMADO | [6 empty] | 6.72 | ÁREA DA FORMA
1.3.2.1.1 | TOTAL | [6 empty] | 6.72
| 1.3.2.1.2 | 92759 | ARMAÇÃO DE PILAR OU VIGA DE ESTRUTURA CONVENCIONAL DE CONCRETO ARMADO UTILIZANDO AÇO CA-60 DE 5,0 MM - MONTAGEM. AF_06/2022 | [5 empty] | KG
| OBS | [6 empty] | PESO | FÓRMULA
| VERIFICAR PROJETO DE ESTRUTURA DE CONCRETO ARMADO | [6 empty] | 9.7 | KG DO AÇO
1.3.2.1.2 | TOTAL | [6 empty] | 9.7
| 1.3.2.1.3 | 92762 | ARMAÇÃO DE PILAR OU VIGA DE ESTRUTURA CONVENCIONAL DE CONCRETO ARMADO UTILIZANDO AÇO CA-50 DE 10,0 MM - MONTAGEM. AF_06/2022 | [5 empty] | KG
| OBS | [6 empty] | PESO | FÓRMULA
| VERIFICAR PROJETO DE ESTRUTURA DE CONCRETO ARMADO | [6 empty] | 19.5 | KG DO AÇO
1.3.2.1.3 | TOTAL | [6 empty] | 19.5
| 1.3.2.1.4 | 94965 | CONCRETO FCK = 25MPA, TRAÇO 1:2,3:2,7 (EM MASSA SECA DE CIMENTO/ AREIA MÉDIA/ BRITA 1) - PREPARO MECÂNICO COM BETONEIRA 400 L. AF_05/2021 | [5 empty] | M3
| OBS | [6 empty] | VOLUME | FÓRMULA
| VERIFICAR PROJETO DE ESTRUTURA DE CONCRETO ARMADO | [6 empty] | 0.29 | VOLUME
1.3.2.1.4 | TOTAL | [6 empty] | 0.29
| 1.3.2.1.5 | 103670 | LANÇAMENTO COM USO DE BALDES, ADENSAMENTO E ACABAMENTO DE CONCRETO EM ESTRUTURAS. AF_02/2022 | [5 empty] | M3
| OBS | [6 empty] | VOLUME | FÓRMULA
| CONFORME VOLUME DE CONCRETO ACIMA | [6 empty] | 0.29 | VOLUME
1.3.2.1.5 | TOTAL | [6 empty] | 0.29
| 1.3.2.2 |  | VIGAS COBERTURA
| 1.3.2.2.1 | 92479 | MONTAGEM E DESMONTAGEM DE FÔRMA DE VIGA, ESCORAMENTO COM GARFO DE MADEIRA, PÉ-DIREITO SIMPLES, EM CHAPA DE MADEIRA PLASTIFICADA, 18 UTILIZAÇÕES. AF_09/2020 | [5 empty] | M2
| OBS | [6 empty] | ÁREA | FÓRMULA
| VERIFICAR PROJETO DE ESTRUTURA DE CONCRETO ARMADO | [6 empty] | 3.29 | ÁREA DA FORMA
1.3.2.2.1 | TOTAL | [6 empty] | 3.29
| 1.3.2.2.2 | 92759 | ARMAÇÃO DE PILAR OU VIGA DE ESTRUTURA CONVENCIONAL DE CONCRETO ARMADO UTILIZANDO AÇO CA-60 DE 5,0 MM - MONTAGEM. AF_06/2022 | [5 empty] | KG
| OBS | [6 empty] | PESO | FÓRMULA
| VERIFICAR PROJETO DE ESTRUTURA DE CONCRETO ARMADO | [6 empty] | 5.8 | KG DO AÇO
1.3.2.2.2 | TOTAL | [6 empty] | 5.8
| 1.3.2.2.3 | 92761 | ARMAÇÃO DE PILAR OU VIGA DE ESTRUTURA CONVENCIONAL DE CONCRETO ARMADO UTILIZANDO AÇO CA-50 DE 8,0 MM - MONTAGEM. AF_06/2022 | [5 empty] | KG
| OBS | [6 empty] | PESO | FÓRMULA
| VERIFICAR PROJETO DE ESTRUTURA DE CONCRETO ARMADO | [6 empty] | 12.5 | KG DO AÇO
1.3.2.2.3 | TOTAL | [6 empty] | 12.5
| 1.3.2.2.4 | 94965 | CONCRETO FCK = 25MPA, TRAÇO 1:2,3:2,7 (EM MASSA SECA DE CIMENTO/ AREIA MÉDIA/ BRITA 1) - PREPARO MECÂNICO COM BETONEIRA 400 L. AF_05/2021 | [5 empty] | M3
| OBS | [6 empty] | VOLUME | FÓRMULA
| VERIFICAR PROJETO DE ESTRUTURA DE CONCRETO ARMADO | [6 empty] | 0.2 | VOLUME
1.3.2.2.4 | TOTAL | [6 empty] | 0.2
| 1.3.2.2.5 | 103670 | LANÇAMENTO COM USO DE BALDES, ADENSAMENTO E ACABAMENTO DE CONCRETO EM ESTRUTURAS. AF_02/2022 | [5 empty] | M3
| OBS | [6 empty] | VOLUME | FÓRMULA
| VERIFICAR PROJETO DE ESTRUTURA DE CONCRETO ARMADO | [6 empty] | 0.2 | VOLUME
1.3.2.2.5 | TOTAL | [6 empty] | 0.2
| 1.3.2.3 |  | LAJES
| 1.3.2.3.1 | 92267 | FABRICAÇÃO DE FÔRMA PARA LAJES, EM CHAPA DE MADEIRA COMPENSADA RESINADA, E = 17 MM. AF_09/2020 | [5 empty] | M2
| OBS | [6 empty] | ÁREA | FÓRMULA
| VERIFICAR PROJETO DE ESTRUTURA DE CONCRETO ARMADO | [6 empty] | 8.06 | ÁREA DA FORMA
1.3.2.3.1 | TOTAL | [6 empty] | 8.06
| 1.3.2.3.2 | 92767 | ARMAÇÃO DE LAJE DE ESTRUTURA CONVENCIONAL DE CONCRETO ARMADO UTILIZANDO AÇO CA-60 DE 4,2 MM - MONTAGEM. AF_06/2022 | [5 empty] | KG
| OBS | [6 empty] | PESO | FÓRMULA
| VERIFICAR PROJETO DE ESTRUTURA DE CONCRETO ARMADO | [6 empty] | 0.5 | KG DO AÇO
1.3.2.3.2 | TOTAL | [6 empty] | 0.5
| 1.3.2.3.3 | 92768 | ARMAÇÃO DE LAJE DE ESTRUTURA CONVENCIONAL DE CONCRETO ARMADO UTILIZANDO AÇO CA-60 DE 5,0 MM - MONTAGEM. AF_06/2022 | [5 empty] | KG
| OBS | [6 empty] | PESO | FÓRMULA
| VERIFICAR PROJETO DE ESTRUTURA DE CONCRETO ARMADO | [6 empty] | 21.1 | KG DO AÇO
1.3.2.3.3 | TOTAL | [6 empty] | 21.1
| 1.3.2.3.4 | 92769 | ARMAÇÃO DE LAJE DE ESTRUTURA CONVENCIONAL DE CONCRETO ARMADO UTILIZANDO AÇO CA-50 DE 6,3 MM - MONTAGEM. AF_06/2022 | [5 empty] | KG
| OBS | [6 empty] | PESO | FÓRMULA
| VERIFICAR PROJETO DE ESTRUTURA DE CONCRETO ARMADO | [6 empty] | 2.6 | VOLUME
1.3.2.3.4 | TOTAL | [6 empty] | 2.6
| 1.3.2.3.5 | 94965 | CONCRETO FCK = 25MPA, TRAÇO 1:2,3:2,7 (EM MASSA SECA DE CIMENTO/ AREIA MÉDIA/ BRITA 1) - PREPARO MECÂNICO COM BETONEIRA 400 L. AF_05/2021 | [5 empty] | M3
| OBS | [6 empty] | VOLUME | FÓRMULA
| VERIFICAR PROJETO DE ESTRUTURA DE CONCRETO ARMADO | [6 empty] | 0.61 | VOLUME
1.3.2.3.5 | TOTAL | [6 empty] | 0.61
| 1.3.2.3.6 | 103673 | LANÇAMENTO COM USO DE BOMBA, ADENSAMENTO E ACABAMENTO DE CONCRETO EM ESTRUTURAS. AF_02/2022 | [5 empty] | M3
| OBS | [6 empty] | VOLUME | FÓRMULA
| VERIFICAR PROJETO DE ESTRUTURA DE CONCRETO ARMADO | [6 empty] | 0.61 | VOLUME
1.3.2.3.6 | TOTAL | [6 empty] | 0.61
| 1.3.2.3.7 | 98557 | IMPERMEABILIZAÇÃO DE SUPERFÍCIE COM EMULSÃO ASFÁLTICA, 2 DEMÃOS. AF_09/2023 | [5 empty] | M2
| OBS | [6 empty] | ÁREA | FÓRMULA
| VERIFICAR PROJETO DE ESTRUTURA DE CONCRETO ARMADO | [6 empty] | 8.06 | VOLUME
1.3.2.3.7 | TOTAL | [6 empty] | 8.06
| 1.4 |  | VEDAÇÃO
| 1.4.1 |  | PAREDES
| 1.4.1.1 | 103330 | ALVENARIA DE VEDAÇÃO DE BLOCOS CERÂMICOS FURADOS NA HORIZONTAL DE 11,5X19X19 CM (ESPESSURA 11,5 CM) E ARGAMASSA DE ASSENTAMENTO COM PREPARO EM BETONEIRA. AF_12/2021 | [5 empty] | M2
| OBS |  |  | EXTENSÃO | ALTURA | ESQUADRIA | ÁREA |  | FÓRMULA
| TÉRREO - EXTERNA - COZINHA |  |  | 15.35 | 3.14 | 8.7 | 39.49 |  | EXTENSÃO * ALTRURA - ESQUADRIA
| TÉRREO - INTERNA |  |  | 4.18 | 2.9 | 1.68 | 10.44
| PLATIBANDA |  |  | 22.51 | 1 | 0 | 22.51
| ABRIGOS DE LIXO |  |  | 11 | 2.85 | 10.92 | 20.43
| ABRIGO DE GÁS |  |  | 3.68 | 1.8 | 3.6 | 3.02
1.4.1.1 | TOTAL | [5 empty] | 95.89
| 1.4.1.2 | 93200 | FIXAÇÃO (ENCUNHAMENTO) DE ALVENARIA DE VEDAÇÃO COM ARGAMASSA APLICADA COM BISNAGA. AF_03/2024 | [5 empty] | M
| OBS | [5 empty] | COMPRIMENTO |  | FÓRMULA
[7 empty] | 34.21 |  | COMPRIMENTO
1.4.1.2 | TOTAL | [5 empty] | 34.21
| 1.4.1.3 | 101166 | ALVENARIA DE EMBASAMENTO COM BLOCO ESTRUTURAL DE CERÂMICA, DE 14X19X29CM E ARGAMASSA DE ASSENTAMENTO COM PREPARO EM BETONEIRA. AF_05/2020 | [5 empty] | M3
| OBS | [5 empty] | VOLUME |  | FÓRMULA
| 14X19X29 | [5 empty] | 1.88 |  | COMPRIMENTO
1.4.1.3 | TOTAL | [5 empty] | 1.88
| 1.4.1.4 | CPU-ES 02 | PAREDE COM SISTEMA EM CHAPAS DE GESSO, USO INTERNO, COM UMA FACE SIMPLES E ESTRUTURA METÁLICA COM GUIAS SIMPLES - FORNECIMENTO E INSTALAÇÃO | [5 empty] | M2
| OBS | [5 empty] | ÁREA |  | FÓRMULA
| SHAFT | [5 empty] | 1.84 |  | COMPRIMENTO
1.4.1.4 | TOTAL | [5 empty] | 1.84
| 1.4.2 |  | VERGA/CONTRAVERGA
JANELAS
| OBS |  |  | CÓD. | QUANTIDADE | LARGURA | VERGA/ CONTRAVERGA |  | FÓRMULA
|  |  |  | J11 | 2 | 1 | 2.8 |  | ( LARGURA+LARGURA/2,5 ) * QUANTIDADE
|  |  |  | TOTAL MENOR QUE 1,5 |  |  | 2.8
PORTAS
| OBS |  |  | CÓD. | QUANTIDADE | LARGURA | VERGA |  | FÓRMULA
|  |  |  | P13 | 1 | 0.8 | 1.12 |  | (COMPRIMENTO) + (COMPRIMENTO / 2,5)
|  |  |  | P14 | 2 | 1.2 | 3.36
|  |  |  | P15 | 1 | 1.2 | 1.68
|  |  |  | P16 | 2 | 1.3 | 3.64
|  |  |  | TOTAL MENOR QUE 1,5 |  |  | 9.8
| 1.4.2.1 | 105023 | VERGA MOLDADA IN LOCO EM CONCRETO, ESPESSURA DE *15* CM. AF_03/2024 | [5 empty] | M
| OBS | [5 empty] | COMPRIMENTO |  | FÓRMULA
| PORTAS E JANELAS vão <1,5 | [5 empty] | 12.6 |  | (COMPRIMENTO) + (COMPRIMENTO / 2,5)
1.4.2.1 | TOTAL | [5 empty] | 12.6
| 1.4.2.2 | 105029 | CONTRAVERGA MOLDADA IN LOCO EM CONCRETO, ESPESSURA DE *15* CM. AF_03/2024 | [5 empty] | M
| OBS | [5 empty] | COMPRIMENTO |  | FÓRMULA
| JANELAS | [5 empty] | 2.8 |  | (COMPRIMENTO) + (COMPRIMENTO / 2,5)
1.4.2.2 | TOTAL | [5 empty] | 2.8
| 1.5.2 | 94213 | TELHAMENTO COM TELHA DE AÇO/ALUMÍNIO E = 0,5 MM, COM ATÉ 2 ÁGUAS, INCLUSO IÇAMENTO. AF_07/2019 | [5 empty] | M2
| OBS | [5 empty] | ÁREA |  | FÓRMULA
| JANELAS | [5 empty] | 3.36 |  | (COMPRIMENTO) + (COMPRIMENTO / 2,5)
1.5.2 | TOTAL | [5 empty] | 3.36
| 1.5 |  | COBERTURA
| 1.5.1 | 94216 | TELHAMENTO COM TELHA METÁLICA TERMOACÚSTICA E = 30 MM, COM ATÉ 2 ÁGUAS, INCLUSO IÇAMENTO. AF_07/2019 | [5 empty] | M2
| OBS | [5 empty] | ÁREA |  | FÓRMULA
| ÁREA DE TELHADO |  |  |  |  | COZINHA | 28 |  | ÁREA
1.5.1 | TOTAL | [5 empty] | 28
| 1.5.2 | 94213 | TELHAMENTO COM TELHA DE AÇO/ALUMÍNIO E = 0,5 MM, COM ATÉ 2 ÁGUAS, INCLUSO IÇAMENTO. AF_07/2019 | [5 empty] | M2
| OBS | [5 empty] | ÁREA |  | FÓRMULA
[6 empty] | EXISTENTE | 18.6
1.5.2 | TOTAL | [5 empty] | 18.6
| 1.5.3 | 104314 | TRAMA DE AÇO COMPOSTA POR TERÇAS PARA TELHADOS DE ATÉ 2 ÁGUAS PARA TELHA ONDULADA DE FIBROCIMENTO, METÁLICA, PLÁSTICA OU TERMOACÚSTICA, INCLUSO TRANSPORTE VERTICAL (EM KG). AF_07/2019 | [5 empty] | KG
| OBS | [5 empty] | PESO |  | FÓRMULA
| PESO TERÇAS | [5 empty] | 167.99 |  | ÁREA
1.5.3 | TOTAL | [5 empty] | 167.99
| 1.5.4 | 901000135 | FORNECIMENTO, MONTAGEM E INSTALACAO DE ESTRUTURA METALICA, COM LIGACAO SOLDADAS, INCLUSOS PERFIS METALICOS, CHAPA METALICAS, MAO DE OBRA E TRANSPORTE COM GUINDALTO - FORNECIMENTO E INSTALACAO | [5 empty] | KG
| OBS |  |  |  | ÁREA TELHADO | KG | PESO |  | FÓRMULA
[5 empty] | 28 | 227.88 | 227.88 |  | PESO
1.5.4 | TOTAL | [5 empty] | 227.88
| 1.5.5 | 94231 | RUFO EM CHAPA DE AÇO GALVANIZADO NÚMERO 24, CORTE DE 25 CM, INCLUSO TRANSPORTE VERTICAL. AF_07/2019 | [5 empty] | M
| OBS | [5 empty] | COMPRIMENTO |  | FÓRMULA
[7 empty] | 15.23 |  | COMPRIMENTO
1.5.5 | TOTAL | [5 empty] | 15.23
| 1.5.6 | 101979 | CHAPIM (RUFO CAPA) EM AÇO GALVANIZADO, CORTE 33. AF_11/2020 | [5 empty] | M
| OBS | [5 empty] | COMPRIMENTO |  | FÓRMULA
[7 empty] | 11.4 |  | ÁREA
1.5.6 | TOTAL | [5 empty] | 11.4
| 1.6 |  | REVESTIMENTO DE PAREDES E TETOS
| 1.6.1 |  | REVESTIMENTO DE PAREDES
| 1.6.1.1 | 1501000100 | CHAPISCO PARA PAREDES EXTERNAS E INTERNAS COM ARGAMASSA DE CIMENTO E AREIA NO TRACO 1:3 | [5 empty] | M2
| OBS |  |  |  | ÁREA DE ALVENARIA | QUANTIDADE DE LADOS | ÁREA |  | FÓRMULA
| TOTAL ALVENARIA |  |  |  | 95.89 | 2 | 191.78 |  | ÁREA ALVENARIA * 2
1.6.1.1 | TOTAL | [5 empty] | 191.78
| 1.6.1.2 | 104951 | MASSA ÚNICA, EM ARGAMASSA TRAÇO 1:2:8, PREPARO MECÂNICO, APLICADA MANUALMENTE EM PAREDES INTERNAS DE AMBIENTES COM ÁREA MAIOR QUE 10M², E = 17,5MM, COM TALISCAS. AF_03/2024 | [5 empty] | M2
| OBS |  |  | CHAPISCO | EMBOÇO PANO FACHADA | EMBOÇO REVESTIMENTO | ÁREA |  | FÓRMULA
|  |  |  | 191.78 | 57.3 | 86.36 | 48.12 |  | CHAPISCO - EMBOÇO PANO FACHADA - EMBOÇO REVESTIMENTO
1.6.1.2 | TOTAL | [5 empty] | 48.12
| 1.6.1.3 | 87775 | EMBOÇO OU MASSA ÚNICA EM ARGAMASSA TRAÇO 1:2:8, PREPARO MECÂNICO COM BETONEIRA 400 L, APLICADA MANUALMENTE EM PANOS DE FACHADA COM PRESENÇA DE VÃOS, ESPESSURA DE 25 MM. AF_08/2022 | [5 empty] | M2
| OBS |  | EXTENSÃO | ALTURA | ESQUADRIA | LADOS | ÁREA |  | FÓRMULA
| COZINHA |  | 5.94 | 3.96 | 8 | 1 | 15.52 |  | EXTENSÃO * ALTRURA - ESQUADRIA
| PLATIBANDA - MURO |  | 9.2 | 1.5 | 0 | 1 | 13.8
| OITÃO |  | 1.4 | 2 | 0 | 1 | 2.8
| ABRIGOS DE LIXO |  | 11 | 2.85 | 10.92 | 1 | 20.43
| ABRIGO GÁS |  | 4.64 | 1.8 | 3.6 | 1 | 4.75
1.6.1.3 | TOTAL | [5 empty] | 57.3
| 1.6.1.4 | 87549 | EMBOÇO, EM ARGAMASSA TRAÇO 1:2:8, PREPARO MECÂNICO, APLICADO MANUALMENTE EM PAREDES INTERNAS DE AMBIENTES COM ÁREA ENTRE 5M² E 10M², E = 10MM, COM TALISCAS. AF_03/2024 | [5 empty] | M2
| OBS | [5 empty] | ÁREA |  | FÓRMULA
| EMBOÇO APLICADO EM TODO AMBIENTE COM REVESTIMENTO CERÂMICO | [5 empty] | 86.36 |  | PERÍMETRO * ALTURA * QTDE LADO - ESQUADRIAS
1.6.1.4 | TOTAL | [5 empty] | 86.36
REVESTIMENTO CERÂMICO
| OBS |  | NOME | EXTENSÃO | ALTURA | ÁREA | DESCONTO | ÁREA TOTAL | FÓRMULA
|  |  | COZINHA | 24.8 | 2.8 | 69.44 | 8 | 61.44 | PERÍMETRO * ALTURA * - ESQUADRIAS
|  |  | ABRIGOS DE LIXO | 12.8 | 2.8 | 35.84 | 10.92 | 24.92
[7 empty] | TOTAL | 86.36
| 1.6.1.5 | 104611 | REVESTIMENTO CERÂMICO PARA PAREDES INTERNAS COM PLACAS TIPO ESMALTADA DE DIMENSÕES 60X60 CM APLICADAS NA ALTURA INTEIRA DAS PAREDES. AF_02/2023_PE | [5 empty] | M2
| OBS | [5 empty] | ÁREA |  | FÓRMULA
| ÁREA DE REVESTIMENTO CERÃMICO | [5 empty] | 86.36 |  | ÁREA
1.6.1.5 | TOTAL | [5 empty] | 86.36
| 1.6.2 |  | REVESTIMENTO DE TETO
| 1.6.2.1 | 96116 | FORRO EM RÉGUAS DE PVC, FRISADO, PARA AMBIENTES COMERCIAIS, INCLUSIVE ESTRUTURA BIDIRECIONAL DE FIXAÇÃO. AF_08/2023_PS | [5 empty] | M2
| OBS |  | NOME | ÁREA | PERÍMETRO | COMP. ACABAMENTO FORRO |  | ÁREA DE FORRO | FÓRMULA
|  |  | DESPENSA | 3.76 | 7.85 | 7.85 |  | 3.76 | ÁREA DE TETO
|  |  | COZINHA | 27.32 | 24.95 | 24.95 |  | 27.32
1.6.2.1 |  |  | TOTAL |  |  | 32.8 |  | 31.08
| 1.6.2.2 | 96121 | ACABAMENTOS PARA FORRO (RODA-FORRO EM PERFIL METÁLICO E PLÁSTICO). AF_08/2023 | [5 empty] | M
| NOME | [5 empty] | COMPRIMENTO |  | FÓRMULA
| CONFORME TABELA ACIMA | [5 empty] | 32.8 |  | COMPRIMENTO
1.6.2.2 | TOTAL | [5 empty] | 32.8
| 1.6.2.3 | 1601000100 | CHAPISCO PARA TETO COM ARGAMASSA DE CIMENTO E AREIA NO TRACO 1:3 | [5 empty] | M2
| NOME | [5 empty] | ÁREA |  | FÓRMULA
| CONFORME ÁREA DE LAJE ABRIGOS (PARTE EXTERNA) | [5 empty] | 7.96
1.6.2.3 | TOTAL | [5 empty] | 7.96
| 1.6.2.4 | 90408 | MASSA ÚNICA, EM ARGAMASSA TRAÇO 1:2:8, PREPARO MECÂNICO, APLICADA MANUALMENTE EM TETO, E = 10MM, COM TALISCAS. AF_03/2024 | [5 empty] | M2
| NOME | [5 empty] | ÁREA |  | FÓRMULA
| CONFORME ÁREA DE LAJE ABRIGOS (PARTE EXTERNA) | [5 empty] | 7.96
1.6.2.4 | TOTAL | [5 empty] | 7.96
| 1.7 |  | ESQUADRIAS, FERRAGENS E VIDROS
| 1.7.1 |  | JANELAS
| 1.7.1.1 | CPU-ES 01 | JANELA MAXIM-AR EM ALUMINIO COM ACABAMENTO ANODIZADO FOSCO NA COR PRETA/BRANCA, COM CONTRAMARCO, INCLUSIVE VIDRO E=6MM - FORNECIMENTO E INSTALACAO | [5 empty] | M2
| OBS | [5 empty] | ÁREA |  | FÓRMULA
| J1 | [5 empty] | 1.2 |  | ÁREA
1.7.1.1 | TOTAL | [5 empty] | 1.2
| 1.7.2 |  | PORTAS
| 1.7.2.1 | 91341 | PORTA EM ALUMÍNIO DE ABRIR TIPO VENEZIANA COM GUARNIÇÃO, FIXAÇÃO COM PARAFUSOS - FORNECIMENTO E INSTALAÇÃO. AF_12/2019 | [5 empty] | M2
| OBS | [5 empty] | ÁREA |  | FÓRMULA
| P16 | [5 empty] | 5.46 |  | ÁREA
1.7.2.1 | TOTAL | [5 empty] | 5.46
| 1.7.2.2 | CPU-ES 39 | GRADIL METÁLICO DE ABRIR, INCLUSIVE PINTURA - 2 DEMAOS - FORNECIMENTO E INSTALAÇÃO | [5 empty] | M2
| OBS | [5 empty] | ÁREA |  | FÓRMULA
| P14 | [5 empty] | 3.6 |  | ÁREA
1.7.2.2 | TOTAL | [5 empty] | 3.6
| 1.7.2.3 | CPU-ES26 | PORTA DE ABRIR COM MOLA HIDRÁULICA, EM VIDRO TEMPERADO, 2 FOLHAS, ESPESSURA DE 10MM, INCLUSIVE ACESSÓRIOS.[REF. SINAPI 102185] | [5 empty] | M2
| OBS | [5 empty] | ÁREA |  | FÓRMULA
| P15 | [5 empty] | 2.52 |  | ÁREA
1.7.2.3 | TOTAL | [5 empty] | 2.52
| 1.7.2.4 | 91297 | PORTA DE MADEIRA FRISADA, SEMI-OCA (LEVE OU MÉDIA), 80X210CM, ESPESSURA DE 3,5CM, INCLUSO DOBRADIÇAS - FORNECIMENTO E INSTALAÇÃO. AF_12/2019 | [5 empty] | UN
| OBS | [5 empty] | ÁREA |  | FÓRMULA
| P13 | [5 empty] | 1.68 |  | ÁREA
1.7.2.4 | TOTAL | [5 empty] | 1.68
| 1.8 |  | PISO
TABELA GERAL DE ÁREAS DE PISO
PISO
| OBS |  |  | NOME |  |  | ÁREA |  | LEGENDA
| PISO PORCELANATO 60X60 - MENOR QUE 5M2 |  |  | LIXO COMUM |  |  | 2.55 |  | ÁREA DE PISO
|  |  |  | LIXO ORGÂNICO |  |  | 2.55
|  |  |  | DESPENSA |  |  | 3.76
|  |  |  | TOTAL |  |  | 8.86
| PISO PORCELANATO 60X60 - MAIOR QUE 10M2 |  |  | COZINHA |  |  | 27.32
| RODAPÉ PORCELANATO |  |  | TOTAL |  |  | 27.32
|  |  |  | LIXO COMUM |  |  | 3.8 |  | PERÍMETRO - ABERTURA
|  |  |  | LIXO ORGANICO |  |  | 3.8
|  |  |  | DESPENSA |  |  | 7.05
|  |  |  | COZINHA |  |  | 21.95
|  |  |  | TOTAL |  |  | 36.6
| 1.8.1 |  | CONTRAPISO
| 1.8.1.1 | 95241 | LASTRO DE CONCRETO MAGRO, APLICADO EM PISOS, LAJES SOBRE SOLO OU RADIERS, ESPESSURA DE 5 CM. AF_01/2024 | [5 empty] | M2
| OBS | [5 empty] | ÁREA |  | FÓRMULA
| ÁREA DE PISO | [5 empty] | 36.18 |  | ÁREA
1.8.1.1 | TOTAL | [5 empty] | 36.18
| 1.8.1.2 | 1701000116 | REGULARIZACAO SARRAFEADA PARA REVESTIMENTO DE PISO COM ARGAMASSA DE CIMENTO E AREIA NO TRACO 1:3, NA(S) ESPESSURA(S):- 2 CM | [5 empty] | M2
| OBS | [5 empty] | ÁREA |  | FÓRMULA
| ÁREA DE PISO | [5 empty] | 36.18 |  | ÁREA
1.8.1.2 | TOTAL | [5 empty] | 36.18
| 1.8.2 |  | REVESTIMENTO | [7 empty] | #REF!
| 1.8.2.1 | 87261 | REVESTIMENTO CERÂMICO PARA PISO COM PLACAS TIPO PORCELANATO DE DIMENSÕES 60X60 CM APLICADA EM AMBIENTES DE ÁREA MENOR QUE 5 M². AF_02/2023_PE | [5 empty] | M2
| OBS | [5 empty] | ÁREA |  | FÓRMULA
| VERIFICAR EM TABELA GERAL DE PISO | [5 empty] | 8.86 |  | ÁREA
1.8.2.1 | TOTAL | [5 empty] | 8.86
| 1.8.2.2 | 87263 | REVESTIMENTO CERÂMICO PARA PISO COM PLACAS TIPO PORCELANATO DE DIMENSÕES 60X60 CM APLICADA EM AMBIENTES DE ÁREA MAIOR QUE 10 M². AF_02/2023_PE | [5 empty] | M2
| OBS | [5 empty] | ÁREA |  | FÓRMULA
| VERIFICAR EM TABELA GERAL DE PISO | [5 empty] | 27.32 |  | ÁREA
1.8.2.2 | TOTAL | [5 empty] | 27.32
| 1.8.2.3 | 1701000109 | RODAPE DE SOBREPOR TIPO PORCELANATO ACETINADO, LINHA MADRI, BORDA RETIFICADA, DA DELTA OU SIMILAR, H=10CM, ASSENTADO COM ARGAMASSA IDEM AO PISO | [5 empty] | M
| OBS | [5 empty] | COMPRIMENTO |  | FÓRMULA
| DESPENSA | [5 empty] | 3.76 |  | PERIMETRO - ABERTURA
1.8.2.3 | TOTAL | [5 empty] | 3.76
| 1.9 |  | HIDROSSANITÁRIO
VERIFICAR TABELA DE QUANTIDADES EM PRANCHA
| 1.10 |  | LOUÇAS, METAIS E ACESSÓRIOS
| 1.10.1 |  | CUBAS, TANQUES E LAVATÓRIOS
| 1.10.1.1 | CPU-CZ 01 | CUBA DE EMBUTIR RETANGULAR DE AÇO INOXIDÁVEL, INCLUSO VÁLVULA E SIFÃO 50 X 40 X 30 CM - FORNECIMENTO E INSTALAÇÃO. REF. (SINAPI-100852) | [5 empty] | UN
| OBS | [5 empty] | QUANTIDADE |  | FÓRMULA
| CONFORME PROJETO ARQUITETÔNICO | [5 empty] | 2 |  | UNIDADE
1.10.1.1 | TOTAL | [5 empty] | 2
| 1.10.2 |  | TORNEIRAS E ACESSÓRIOS
| 1.10.2.1 | 86909 | TORNEIRA CROMADA TUBO MÓVEL, DE MESA, 1/2" OU 3/4", PARA PIA DE COZINHA, PADRÃO ALTO - FORNECIMENTO E INSTALAÇÃO. AF_01/2020 | [5 empty] | UN
| OBS | [5 empty] | QUANTIDADE |  | FÓRMULA
| 1 A CADA CUBA | [5 empty] | 2 |  | UNIDADE
1.10.2.1 | TOTAL | [5 empty] | 2
| 1.11 |  | INSTALAÇÕES ELETRICAS
VERIFICAR TABELA DE QUANTIDADES EM PROJETO DE INSTALAÇÕES ELÉTRICAS
| 1.12 |  | PREVENÇÃO DE COMBATE A INCÊNDIO E PÂNICO
VERIFICAR TABELA DE QUANTIDADES EM PROJETO DE PREVENÇÃO DE COMBATE A INCENDIO E PANICO
| 1.13 |  | PINTURA
| 1.13.1 |  | ESQUADRIAS METÁLICAS E MADEIRA
| 1.13.1.1 | 100761 | PINTURA COM TINTA ALQUÍDICA DE ACABAMENTO (ESMALTE SINTÉTICO FOSCO) PULVERIZADA SOBRE SUPERFÍCIES METÁLICAS (EXCETO PERFIL) EXECUTADO EM OBRA (02 DEMÃOS). AF_01/2020_PE | [5 empty] | M2
PORTAS - METÁLICAS
| CÓD. | LARGURA | ALTURA | ÁREA | QNT |  | ÁREA PINTURA (M2) |  | FÓRMULA
| P15 | 1.2 | 2.1 | 2.52 | 2 |  | 5.04
| P16 | 1.3 | 2.1 | 2.73 | 1 |  | 2.73
1.13.1.1 | TOTAL | [5 empty] | 7.77
JANELAS - METÁLICAS
| CÓD. | LARGURA | ALTURA | ÁREA | QUANTIDADE |  | ÁREA PINTURA (M2) |  | FÓRMULA
| J11 | 1 | 0.6 | 1.2 | 2 |  | 2.4 |  | #REF!
1.13.1.1 | TOTAL | [5 empty] | 2.4
| 1.13.1.2 | 102220 | PINTURA TINTA DE ACABAMENTO (PIGMENTADA) ESMALTE SINTÉTICO BRILHANTE EM MADEIRA, 2 DEMÃOS. AF_01/2021 | [5 empty] | M2
PORTAS - MADEIRA
| CÓD. | LARGURA | ALTURA | ÁREA | QNT |  | ÁREA PINTURA (M2) |  | FÓRMULA
| P13 | 0.8 | 2.1 | 1.68 | 1 |  | 1.68 |  | ÁREA DE PINTURA
1.13.1.2 | TOTAL | [5 empty] | 1.68
| 1.13.2 |  | PAREDES INTERNAS
| 1.13.2.1 | 88485 | FUNDO SELADOR ACRÍLICO, APLICAÇÃO MANUAL EM PAREDE, UMA DEMÃO. AF_04/2023 | [5 empty] | M2
| OBS | [5 empty] | ÁREA |  | FÓRMULA
| CONFORME TABELA DE PINTURA | [5 empty] | 19.7 |  | ÁREA
1.13.2.1 | TOTAL | [5 empty] | 19.7
| 1.13.2.2 | 88497 | EMASSAMENTO COM MASSA LÁTEX, APLICAÇÃO EM PAREDE, DUAS DEMÃOS, LIXAMENTO MANUAL. AF_04/2023 | [5 empty] | M2
| OBS | [5 empty] | ÁREA |  | FÓRMULA
| CONFORME TABELA DE PINTURA | [5 empty] | 19.7 |  | ÁREA
1.13.2.2 | TOTAL | [5 empty] | 19.7
| 1.13.2.3 | 88489 | PINTURA LÁTEX ACRÍLICA PREMIUM, APLICAÇÃO MANUAL EM PAREDES, DUAS DEMÃOS. AF_04/2023 | [5 empty] | M2
| NOME |  | PERÍMETRO | ALTURA | ÁREA | ÁREA DE ABERTURA | ÁREA DE PINTURA
| DESPENSA |  | 7.85 | 2.8 | 21.98 | 2.28 | 19.7 |  | PERÍMETRO X ALTURA - ÁREA DE ABERTURA
1.13.2.3 | TOTAL | [5 empty] | 19.7
| 1.13.3 |  | TETO
| 1.13.3.1 | 88484 | FUNDO SELADOR ACRÍLICO, APLICAÇÃO MANUAL EM TETO, UMA DEMÃO. AF_04/2023 | [5 empty] | M2
| OBS | [5 empty] | ÁREA |  | FÓRMULA
| CONFORME ÁREA DE LAJE ABRIGOS (PARTE EXTERNA) | [5 empty] | 7.96 |  | ÁREA
1.13.3.1 | TOTAL | [5 empty] | 7.96
| 1.13.3.2 | 88496 | EMASSAMENTO COM MASSA LÁTEX, APLICAÇÃO EM TETO, DUAS DEMÃOS, LIXAMENTO MANUAL. AF_04/2023 | [5 empty] | M2
| OBS | [5 empty] | ÁREA |  | FÓRMULA
| CONFORME ÁREA DE FORRO ABRIGOS (PARTE EXTERNA) | [5 empty] | 7.96 |  | ÁREA
1.13.3.2 | TOTAL | [5 empty] | 7.96
| 1.13.3.3 | 88488 | PINTURA LÁTEX ACRÍLICA PREMIUM, APLICAÇÃO MANUAL EM TETO, DUAS DEMÃOS. AF_04/2023 | [5 empty] | M2
| OBS | [5 empty] | ÁREA |  | FÓRMULA
| CONFORME ÁREA DE FORRO ABRIGOS (PARTE EXTERNA) | [5 empty] | 7.96 |  | ÁREA
1.13.3.3 | TOTAL | [5 empty] | 7.96
| 1.13.4 |  | PAREDES EXTERNAS
| 1.13.4.1 | 88485 | FUNDO SELADOR ACRÍLICO, APLICAÇÃO MANUAL EM PAREDE, UMA DEMÃO. AF_04/2023 | [5 empty] | M2
| NOME |  | COMPRIMENTO | ALTURA | DESCONTOS | LADOS DE PINTURA | ÁREA FINAL |  | FÓRMULA
| TÉRREO - EXTERNA - COZINHA |  | 15.35 | 3.14 | 8.7 | 1 | 39.49 |  | COMPRIMENTO X ALTURA X LADOS DE PINTURA - DESCONTOS
| PLATIBANDA |  | 22.51 | 1 | 0 | 2 | 45.02
| ABRIGOS LIXO |  | 11 | 2.85 | 10.92 | 1 | 20.43
| ABRIGO GÁS |  | 3.68 | 1.8 | 3.6 | 1 | 3.02
1.13.4.1 | TOTAL | [5 empty] | 107.96
| 1.13.4.2 | 95305 | TEXTURA ACRÍLICA, APLICAÇÃO MANUAL EM PAREDE, UMA DEMÃO. AF_04/2023 | [5 empty] | M2
| OBS | [5 empty] | ÁREA |  | FÓRMULA
| CONFORME TABELA ACIMA | [5 empty] | 107.96 |  | ÁREA
1.13.4.2 | TOTAL | [5 empty] | 107.96
| 1.13.5 |  | TELHADO
| 1.13.5.1 | 100757 | PINTURA COM TINTA ALQUÍDICA DE ACABAMENTO (ESMALTE SINTÉTICO ACETINADO) PULVERIZADA SOBRE SUPERFÍCIES METÁLICAS (EXCETO PERFIL) EXECUTADO EM OBRA (02 DEMÃOS). AF_01/2020_PE | [5 empty] | M2
| OBS | [5 empty] | ÁREA |  | FÓRMULA
| CONFORME ÁREA DE TELHADO | [5 empty] | 28 |  | ÁREA
1.13.5.1 | TOTAL | [5 empty] | 28
| 1.14 |  | PEDRAS, BANCADAS E DIVISÓRIAS
| 1.14.1 |  | PEDRAS
| 1.14.1.1 | 98695 | SOLEIRA EM MÁRMORE, LARGURA 15 CM, ESPESSURA 2,0 CM. AF_09/2020 | [5 empty] | M
| OBS |  |  | LOCAL | QUANTIDADE | LARGURA PORTA | TOTAL SOLEIRA |  | FÓRMULA
|  |  |  | P13 | 1 | 0.8 | 0.8 |  | (COMPRIMENTO)
|  |  |  | P15 | 1 | 1.2 | 1.2
1.14.1.1 | TOTAL | [5 empty] | 2
| 1.14.1.2 | 101965 | PEITORIL LINEAR EM GRANITO OU MÁRMORE, L = 15CM, ASSENTADO COM ARGAMASSA 1:6 COM ADITIVO. AF_11/2020 | [5 empty] | M
| OBS |  |  | LOCAL | QUANTIDADE | LARGURA | COMPRIMENTO |  | FÓRMULA
| CONSIDERADO EM TODAS AS JANELAS |  |  | J11 | 2 | 1 | 2 |  | (COMPRIMENTO)
1.14.1.2 | TOTAL | [5 empty] | 2
| 1.14.2 |  | BANCADAS
| 1.14.2.1 | 2001003023 | BANCADA DE GRANITO CINZA ANDORINHA, CORUMBA E OUTRO EQUIVALENTES, ACABAMENTO SIMPLES, FRONTAO DE 10CM, INCLUSO MAO FRANCESA | [5 empty] | M2
| OBS |  |  | LOCAL | COMPRIMENTO | LARGURA | ÁREA |  | FÓRMULA
| CONFORME DETALHAMENTO DO PROJETO ARQUITETÔNICO |  |  | COZINHA BANCADA 1 | 6.2 | 0.6 | 3.72 |  | COMPRIMENTO X LARGURA
|  |  |  | COZINHA BANCADA 2 | 1.3 | 0.6 | 0.78
1.14.2.1 | TOTAL | [5 empty] | 3.72
| 1.15 |  | CLIMATIZAÇÃO
VERIFICAR TABELA DE QUANTIDADES EM PROJETO DE CLIMATIZAÇÃO
| 1.16 |  | REVESTIMENTO ACM
| 1.16.1 | CPU-SC 01 | INSTALAÇÃO, FORNECIMENTO E TRANSPORTE DE CHAPA ACM, COM ESPESSURA DE 3MM, INCLUSO ESTRUTURA METÁLICA DE FIXAÇÃO | [5 empty] | M2
| OBS | [5 empty] | ÁREA |  | FÓRMULA
| CONFORME PROJETO ARQUITETÔNICO - FACHADA | [5 empty] | 2.5 |  | UNIDADE
| REVESTIMENTO PILARES MEÁLICOS COZINHA (EXISTENTE) | [5 empty] | 7.728
1.16.1 | TOTAL | [5 empty] | 10.22
| 1.17 |  | SERVIÇOS COMPLEMENTARES
| 1.17.1 | CPU-SC 02 | PLACA DE INAUGURACAO METALICA, *40* CM X *60* CM - FORNECIMENTO E INSTALAÇÃO | [5 empty] | UN
| OBS | [5 empty] | QUANTIDADE |  | FÓRMULA
[7 empty] | 1 |  | UNIDADE
1.17.1 | TOTAL | [5 empty] | 1
| 1.17.2 | 2001003044 | PLACA DE SINALIZACAO EM ACRILICO ATE 240 CM2 COM 10 LETRAS, PARA PORTAS | [5 empty] | UN
| OBS | [5 empty] | QUANTIDADE |  | FÓRMULA
| DESPENSA | [5 empty] | 1
| COZINHA | [5 empty] | 1
1.17.2 | TOTAL | [5 empty] | 2 |  |  |  | ACÓRDÃO Nº 2622/2013 – TCU – Plenário
| 1.18 |  | ADMINISTRAÇÃO LOCAL | [6 empty] | 4.487%
| 1.18.1 | 90777 | ENGENHEIRO CIVIL DE OBRA JUNIOR COM ENCARGOS COMPLEMENTARES | [5 empty] | H
| OBS |  | MESES | HORAS | QTDE | SEMANAS | HORAS |  | FÓRMULA
| TOTAL |  | 4 | 1.5 | 1 | 4 | 24 |  | MESES X HORAS X QTDE X SEAMANAS
1.18.1 | TOTAL | [5 empty] | 24
| 1.18.2 | 90780 | MESTRE DE OBRAS COM ENCARGOS COMPLEMENTARES | [5 empty] | H
| OBS |  | MESES | HORAS | QTDE | SEMANAS | HORAS |  | FÓRMULA
| TOTAL |  | 4 | 2.35 | 3 | 4 | 112.8 |  | MESES X HORAS X QTDE X SEAMANAS
1.18.2 | TOTAL | [5 empty] | 112.8
| 1.19 |  | LIMPEZA FINAL
| 1.19.1 | 2201000010 | LIMPEZA FINAL DA OBRA | [5 empty] | M2
| OBS | [5 empty] | ÁREA |  | FÓRMULA
| ÁREA CONSTRUIDA | [5 empty] | 42.2 |  | ÁREA AMBIENTES
1.19.1 | TOTAL | [5 empty] | 42.2
| 1.19.2 | 201002161 | LOCACAO DE CACAMBA (4M3) (7 DIAS) | [5 empty] | UN
| OBS | [5 empty] | QUANTIDADE |  | FÓRMULA
| 1 A CADA MES DURANTE 4 MESES | [5 empty] | 4 |  | QUANTIDADE
1.19.2 | TOTAL | [5 empty] | 4

## COMPOSIÇÃO
GOVERNO DO ESTADO DE MATO GROSSO DO SUL
PREFEITURA MUNICIPAL DE PORTO MURTINHO
SECRETARIA DE OBRAS
COMPOSIÇÃO DE PREÇO
| Objeto: | AMPLIAÇÃO DO MERCADO DO PRODUTOR - CONSTRUÇÃO DA COZINHA |  |  |  |  | RESPONSÁVEL ORÇAMENTO
| Município: | PORTO MURTINHO
| Local: | R. PRINCESA IZABEL, S/N, CENTRO, PORTO MURTINHO, MS
| SIST./REF.: | AGESUL(JANEIRO/2025)/SINAPI(MAIO/2025)/SBC(MAIO/2025) |  |  |  |  | FÁBIO MARQUES RIBEIRO
15.276 D/MS
| CODIGO | FONTE | TIPO | DESCRIÇÃO | UNIDADE | COEFICIENTE | PREÇO UNITARIO | PREÇO TOTAL
CPU-ET 01 | CPU-ET 01 |  | COMPOSIÇÃO | MOBILIZAÇÃO E DESMOBILIZAÇÃO DE EQUIPAMENTO PARA PERFURAÇÃO DE SOLO - FORNECIMENTO E INSTALAÇÃO | UN |  |  | 2760 | CPU-ET 01
| 301000147 | AGESUL | COMPOSIÇÃO AUXILIAR | MOBILIZACAO E DESMOBILIZACAO DE EQUIPAMENTO DE PERFURACAO PARA EXECUCAO DE FUNDACAO | KM | 276 | 10 | 2760
CPU-CZ 01 | CPU-CZ 01 |  | COMPOSIÇÃO | CUBA DE EMBUTIR RETANGULAR DE AÇO INOXIDÁVEL, INCLUSO VÁLVULA E SIFÃO 50 X 40 X 30 CM - FORNECIMENTO E INSTALAÇÃO. REF. (SINAPI-100852) | UN |  |  | 43.59 | CPU-CZ 01
| CT1 | COTAÇÃO | COMPOSIÇÃO AUXILIAR | CUBA INOX - COZINHA INDUSTRIAL 50X40X30C | UN | 1 | 15 | 15
| 88274 | SINAPI | COMPOSIÇÃO AUXILIAR | MARMORISTA/GRANITEIRO COM ENCARGOS COMPLEMENTARES | H | 0.4774 | 25.63 | 12.23
| 88316 | SINAPI | COMPOSIÇÃO AUXILIAR | SERVENTE COM ENCARGOS COMPLEMENTARES | H | 0.1504 | 20.74 | 3.11
| 4823 | SINAPI | COMPOSIÇÃO AUXILIAR | MASSA PLASTICA PARA MARMORE/GRANITO | KG | 0.346 | 38.31 | 13.25
CPU-ES 01 | CPU-ES 01 |  | COMPOSIÇÃO | JANELA MAXIM-AR EM ALUMINIO COM ACABAMENTO ANODIZADO FOSCO NA COR PRETA/BRANCA, COM CONTRAMARCO, INCLUSIVE VIDRO E=6MM - FORNECIMENTO E INSTALACAO | M2 |  |  | 1743.63 | CPU-ES 01
| 1101004025 | AGESUL | COMPOSIÇÃO AUXILIAR | JANELA MAXIM-AR EM ALUMINIO, LINHA SUPREMA, ACABAMENTO ANODIZADO FOSCO NA COR PRETA/BRANCA, COM CONTRAMARCO, EXCLUSIVE VIDRO - FORNECIMENTO E INSTALACAO | M2 | 1 | 1422.51 | 1422.51
| 102166 | SINAPI | COMPOSIÇÃO AUXILIAR | INSTALAÇÃO DE VIDRO LISO INCOLOR, E = 6 MM, EM ESQUADRIA DE ALUMÍNIO OU PVC, FIXADO COM BAGUETE. AF_01/2021_PS | M2 | 1 | 321.12 | 321.12
CPU-ES 39 | CPU-ES 39 |  | COMPOSIÇÃO | GRADIL METÁLICO DE ABRIR, INCLUSIVE PINTURA - 2 DEMAOS - FORNECIMENTO E INSTALAÇÃO | M2 |  |  | 263.61 | CPU-ES 39
| 40598 | SINAPI | COMPOSIÇÃO AUXILIAR | PERFIL "U" SIMPLES, EM CHAPA DOBRADA DE ACO LAMINADO, E = 3 MM, H = 125 MM, L = 50 MM (5,07 KG/M) | KG | 4.37 | 9.06 | 39.59
| 11002 | SINAPI | COMPOSIÇÃO AUXILIAR | ELETRODO REVESTIDO AWS - E6013, DIAMETRO IGUAL A 2,50 MM | KG | 0.7446 | 33.27 | 24.77
| 43130 | SINAPI | COMPOSIÇÃO AUXILIAR | ARAME GALVANIZADO 12 BWG, D = 2,76 MM (0,048 KG/M) OU 14 BWG, D = 2,11 MM (0,026 KG/M) | KG | 0.0797 | 19.85 | 1.58
| 88315 | SINAPI | COMPOSIÇÃO AUXILIAR | SERRALHEIRO COM ENCARGOS COMPLEMENTARES | H | 1.287 | 26.02 | 33.48
| 88317 | SINAPI | COMPOSIÇÃO AUXILIAR | SOLDADOR COM ENCARGOS COMPLEMENTARES | H | 0.967 | 26.53 | 25.65
| 100725 | SINAPI | COMPOSIÇÃO AUXILIAR | PINTURA COM TINTA ALQUÍDICA DE FUNDO E ACABAMENTO (ESMALTE SINTÉTICO GRAFITE) PULVERIZADA SOBRE SUPERFÍCIES METÁLICAS (EXCETO PERFIL) EXECUTADO EM OBRA (POR DEMÃO). AF_01/2020_PE | M2 | 4 | 24.01 | 96.04
| 88316 | SINAPI | COMPOSIÇÃO AUXILIAR | SERVENTE COM ENCARGOS COMPLEMENTARES | H | 0.99 | 20.74 | 20.53
| 2433 | SINAPI | COMPOSIÇÃO AUXILIAR | DOBRADICA EM ACO/FERRO, 3" X 2 1/2", E= 1,2 A 1,8 MM, SEM ANEL, CROMADO OU ZINCADO, TAMPA CHATA, COM PARAFUSOS | UN | 2 | 9.47 | 18.94
| 3119 | SINAPI | COMPOSIÇÃO AUXILIAR | FERROLHO COM FECHO / TRINCO REDONDO, EM ACO GALVANIZADO / ZINCADO, DE SOBREPOR, COM COMPRIMENTO DE 2" E ESPESSURA MINIMA DA CHAPA DE 0,90 MM, PARA PORTAS E JANELAS | UN | 1 | 3.03 | 3.03
CPU-HI 69 | CPU-HI 69 |  | COMPOSIÇÃO | CAP PVC, SOLDAVEL, 25 MM, PARA AGUA FRIA PREDIAL - FORNECIMENTO E INSTALAÇÃO | UN |  |  | 4.63 | CPU-HI 69
| 1185 | SINAPI | COMPOSIÇÃO AUXILIAR | CAP PVC, SOLDAVEL, 25 MM, PARA AGUA FRIA PREDIAL | UN | 1 | 1.23 | 1.23
| 88248 | SINAPI | COMPOSIÇÃO AUXILIAR | AUXILIAR DE ENCANADOR OU BOMBEIRO HIDRÁULICO COM ENCARGOS COMPLEMENTARES | H | 0.0471 | 20.68 | 0.97
| 88267 | SINAPI | COMPOSIÇÃO AUXILIAR | ENCANADOR OU BOMBEIRO HIDRÁULICO COM ENCARGOS COMPLEMENTARES | H | 0.0471 | 25.04 | 1.17
| 122 | SINAPI | COMPOSIÇÃO AUXILIAR | ADESIVO PLASTICO PARA PVC, FRASCO COM *850* GR | UN | 0.0071 | 76.17 | 0.54
| 38383 | SINAPI | COMPOSIÇÃO AUXILIAR | LIXA D'AGUA EM FOLHA, COR PRETA, GRAO 100 | UN | 0.0108 | 3.65 | 0.03
| 20083 | SINAPI | COMPOSIÇÃO AUXILIAR | SOLUCAO PREPARADORA / LIMPADORA PARA PVC, FRASCO COM 1000 CM3 | UN | 0.008 | 86.3 | 0.69
CPU-EL 01 | CPU-EL 01 |  | COMPOSIÇÃO | CAIXA RETANGULAR 4" X 2" TETO, PVC, INSTALADA EM TETO - FORNECIMENTO E INSTALAÇÃO | UN |  |  | 30.35 | CPU-EL 01
| 88629 | SINAPI | COMPOSIÇÃO AUXILIAR | ARGAMASSA TRAÇO 1:3 (EM VOLUME DE CIMENTO E AREIA MÉDIA ÚMIDA), PREPARO MANUAL. AF_08/2019 | M3 | 0.0009 | 653.98 | 0.58
| 88247 | SINAPI | COMPOSIÇÃO AUXILIAR | AUXILIAR DE ELETRICISTA COM ENCARGOS COMPLEMENTARES | H | 0.55 | 21.65 | 11.9
| 88264 | SINAPI | COMPOSIÇÃO AUXILIAR | ELETRICISTA COM ENCARGOS COMPLEMENTARES | H | 0.55 | 29.06 | 15.98
| 1872 | SINAPI | COMPOSIÇÃO AUXILIAR | CAIXA DE PASSAGEM, EM PVC, DE 4" X 2", PARA ELETRODUTO FLEXIVEL CORRUGADO | UN | 1 | 1.89 | 1.89
CPU-IP 01 | CPU-IP 01 |  | COMPOSIÇÃO | INSTALAÇÃO PLACA DE SINALIZACAO DE SEGURANCA CONTRA INCENDIO, FOTOLUMINESCENTE, RETANGULAR, *20 X 40* CM. | UN |  |  | 51.47 | CPU-IP 01
| 37558 | SINAPI | INSUMO | PLACA DE SINALIZACAO DE SEGURANCA CONTRA INCENDIO, FOTOLUMINESCENTE, RETANGULAR, *20 X 40* CM, EM PVC *2* MM ANTI-CHAMAS (SIMBOLOS, CORES E PICTOGRAMAS CONFORME NBR 16820) | UN | 1 | 40.83 | 40.83
| 88242 | SINAPI | COMPOSIÇÃO AUXILIAR | AJUDANTE DE PEDREIRO COM ENCARGOS COMPLEMENTARES | H | 0.5 | 21.28 | 10.64
CPU-SC 01 | CPU-SC 01 |  | COMPOSIÇÃO | INSTALAÇÃO, FORNECIMENTO E TRANSPORTE DE CHAPA ACM, COM ESPESSURA DE 3MM, INCLUSO ESTRUTURA METÁLICA DE FIXAÇÃO | M2 |  |  | 804.02 | CPU-SC 01
| CT3 | COTAÇÃO | COMPOSIÇÃO AUXILIAR | PLACA ACM 3MM | M2 | 1 | 625 | 625
| 39961 | SINAPI | COMPOSIÇÃO AUXILIAR | SILICONE ACETICO USO GERAL INCOLOR 280 G | UN | 0.9 | 22.56 | 20.3
| 88240 | SINAPI | COMPOSIÇÃO AUXILIAR | AJUDANTE DE ESTRUTURA METÁLICA COM ENCARGOS COMPLEMENTARES | H | 2.3 | 20.05 | 46.11
| 88278 | SINAPI | COMPOSIÇÃO AUXILIAR | MONTADOR DE ESTRUTURA METÁLICA COM ENCARGOS COMPLEMENTARES | H | 2.3 | 28.38 | 65.27
| 40547 | SINAPI | COMPOSIÇÃO AUXILIAR | PARAFUSO ZINCADO, AUTOBROCANTE, FLANGEADO, 4,2 MM X 19 MM | CENTO | 1.5 | 31.56 | 47.34
CPU-SC 02 | CPU-SC 02 |  | COMPOSIÇÃO | PLACA DE INAUGURACAO METALICA, *40* CM X *60* CM - FORNECIMENTO E INSTALAÇÃO | UN |  |  | 1216.38 | CPU-SC 02
| 10848 | SINAPI | INSUMO | PLACA DE INAUGURACAO METALICA, *40* CM X *60* CM | UN | 1 | 1206.01 | 1206.01
| 88316 | SINAPI | COMPOSIÇÃO AUXILIAR | SERVENTE COM ENCARGOS COMPLEMENTARES | H | 0.5 | 20.74 | 10.37
CPU-MC 01 | CPU-MC 01 |  | COMPOSIÇÃO | COIFA AÇO INOXIDAVEL 2,20X1,40 M COM DUTO - FORNECIMENTO E INSTALAÇÃO | UN |  |  | 6291.36 | CPU-MC 01
| CT2 | COTAÇÃO | INSUMO | COIFA 2,20X1,40M COM DUTO PARA EXAUSTÃO | UN | 1 | 4900 | 4900
| 100308 | SINAPI | COMPOSIÇÃO AUXILIAR | MECÂNICO DE REFRIGERAÇÃO COM ENCARGOS COMPLEMENTARES | H | 18.276 | 29.2 | 533.65
| 88250 | SINAPI | COMPOSIÇÃO AUXILIAR | AUXILIAR DE MECÂNICO COM ENCARGOS COMPLEMENTARES | H | 42.779 | 20.05 | 857.71
CPU-ES26 | CPU-ES26 |  | COMPOSIÇÃO | PORTA DE ABRIR COM MOLA HIDRÁULICA, EM VIDRO TEMPERADO, 2 FOLHAS, ESPESSURA DE 10MM, INCLUSIVE ACESSÓRIOS.[REF. SINAPI 102185] | M2 |  |  | 1714.36 | CPU-ES26
| 88316 | SINAPI | COMPOSIÇÃO AUXILIAR | SERVENTE COM ENCARGOS COMPLEMENTARES | H | 8.395 | 20.74 | 174.11
| 88325 | SINAPI | COMPOSIÇÃO AUXILIAR | VIDRACEIRO COM ENCARGOS COMPLEMENTARES | H | 8.6378 | 22.95 | 198.23
| 3104 | SINAPI | COMPOSIÇÃO AUXILIAR | CONJ. DE FERRAGENS PARA PORTA DE VIDRO TEMPERADO, EM ZAMAC CROMADO, CONTEMPLANDO DOBRADICA INF., DOBRADICA SUP., PIVO PARA DOBRADICA INF., PIVO PARA DOBRADICA SUP., FECHADURA CENTRAL EM ZAMC. CROMADO, CONTRA FECHADURA DE PRESSAO | CJ | 2 | 158.34 | 316.68
| 11561 | SINAPI | COMPOSIÇÃO AUXILIAR | MOLA HIDRAULICA AEREA, PARA PORTAS DE ATE 1.100 MM E PESO DE ATE 85 KG, COM CORPO EM ALUMINIO E BRACO EM ACO, SEM BRACO DE PARADA | UN | 2 | 265.17 | 530.34
| 5031 | SINAPI | COMPOSIÇÃO AUXILIAR | VIDRO TEMPERADO INCOLOR PARA PORTA DE ABRIR, E = 10 MM (SEM FERRAGENS E SEM COLOCACAO) | M2 | 1.1 | 450 | 495
CPU-EL 02 | CPU-EL 02 |  | COMPOSIÇÃO | TOMADA TETO DE EMBUTIR (1 MÓDULO), 2P+T 10 A, INCLUINDO SUPORTE E PLACA - FORNECIMENTO E INSTALAÇÃO | UN |  |  | 51.61 | CPU-EL 02
| 91949 | SINAPI | COMPOSIÇÃO AUXILIAR | SUPORTE PARAFUSADO COM PLACA DE ENCAIXE 4" X 4" ALTO (2,00 M DO PISO) PARA PONTO ELÉTRICO - FORNECIMENTO E INSTALAÇÃO. AF_03/2023 | UN | 1 | 18.73 | 18.73
| 88247 | SINAPI | COMPOSIÇÃO AUXILIAR | AUXILIAR DE ELETRICISTA COM ENCARGOS COMPLEMENTARES | H | 0.511 | 21.65 | 11.06
| 88264 | SINAPI | COMPOSIÇÃO AUXILIAR | ELETRICISTA COM ENCARGOS COMPLEMENTARES | H | 0.511 | 29.06 | 14.84
| 38101 | SINAPI | COMPOSIÇÃO AUXILIAR | TOMADA 2P+T 10A, 250V (APENAS MODULO) | UN | 1 | 6.98 | 6.98
CPU-ES 02 | CPU-ES 02 |  | COMPOSIÇÃO | PAREDE COM SISTEMA EM CHAPAS DE GESSO, USO INTERNO, COM UMA FACE SIMPLES E ESTRUTURA METÁLICA COM GUIAS SIMPLES - FORNECIMENTO E INSTALAÇÃO | M2 |  |  | 167.89 | CPU-ES 02
| 88278 | SINAPI | COMPOSIÇÃO AUXILIAR | MONTADOR DE ESTRUTURA METÁLICA COM ENCARGOS COMPLEMENTARES | H | 1.998 | 28.38 | 56.7
| 88316 | SINAPI | COMPOSIÇÃO AUXILIAR | SERVENTE COM ENCARGOS COMPLEMENTARES | H | 1.93 | 20.74 | 40.02
| 39431 | SINAPI | COMPOSIÇÃO AUXILIAR | FITA DE PAPEL MICROPERFURADO, 50 X 150 MM, PARA TRATAMENTO DE JUNTAS DE CHAPA DE GESSO PARA DRYWALL | M | 1.6513 | 0.33 | 0.54
| 39432 | SINAPI | COMPOSIÇÃO AUXILIAR | FITA DE PAPEL REFORCADA COM LAMINA DE METAL PARA REFORCO DE CANTOS DE CHAPA DE GESSO PARA DRYWALL | M | 0.8925 | 2.97 | 2.65
| 39434 | SINAPI | COMPOSIÇÃO AUXILIAR | MASSA DE REJUNTE EM PO PARA DRYWALL, A BASE DE GESSO, SECAGEM RAPIDA, PARA TRATAMENTO DE JUNTAS DE CHAPA DE GESSO (NECESSITA ADICAO DE AGUA) | KG | 0.8489 | 3.72 | 3.15
| 39435 | SINAPI | COMPOSIÇÃO AUXILIAR | PARAFUSO DRY WALL, EM ACO FOSFATIZADO, CABECA TROMBETA E PONTA AGULHA (TA), COMPRIMENTO 25 MM | UN | 10.0934 | 0.12 | 1.21
| 39443 | SINAPI | COMPOSIÇÃO AUXILIAR | PARAFUSO DRY WALL, EM ACO ZINCADO, CABECA LENTILHA E PONTA BROCA (LB), LARGURA 4,2 MM, COMPRIMENTO 13 MM | UN | 0.5441 | 0.28 | 0.15
| 39419 | SINAPI | COMPOSIÇÃO AUXILIAR | PERFIL GUIA, FORMATO U, EM ACO ZINCADO, PARA ESTRUTURA PAREDE DRYWALL, E = 0,5 MM, 70 X 3000 MM (L X C) | M | 0.9117 | 6.79 | 6.19
| 39422 | SINAPI | COMPOSIÇÃO AUXILIAR | PERFIL MONTANTE, FORMATO C, EM ACO ZINCADO, PARA ESTRUTURA PAREDE DRYWALL, E = 0,5 MM, 70 X 3000 MM (L X C) | M | 2.9139 | 7.7 | 22.43
| 37586 | SINAPI | COMPOSIÇÃO AUXILIAR | PINO DE ACO COM ARRUELA CONICA, DIAMETRO ARRUELA = *23* MM E COMP HASTE = *27* MM (ACAO INDIRETA) | CENTO | 0.0296 | 52.19 | 1.54
| 39413 | SINAPI | COMPOSIÇÃO AUXILIAR | PLACA / CHAPA DE GESSO ACARTONADO, STANDARD (ST), COR BRANCA, E = 12,5 MM, 1200 X 2400 MM (L X C) | M2 | 1.553 | 21.45 | 33.31

## COTAÇÕES
GOVERNO DO ESTADO DE MATO GROSSO DO SUL
PREFEITURA MUNICIPAL DE PORTO MURTINHO
SECRETARIA DE OBRAS
COTAÇÕES
Objeto: | AMPLIAÇÃO DO MERCADO DO PRODUTOR - CONSTRUÇÃO DA COZINHA |  | RESPONSÁVEL ORÇAMENTO
Município: | PORTO MURTINHO
Local: | R. PRINCESA IZABEL, S/N, CENTRO, PORTO MURTINHO, MS
SIST./REF.: | SEM DESONERAÇÃO 106,76%(HORA) 64,39%(MÊS) |  | FÁBIO MARQUES RIBEIRO
15.276 D/MS
EMPRESAS | CNPJ | NOME | FONE | CONTATO
C01 | 10.490.181/0001-35 | MADEIRA MADEIRA | SITE | SITE | C01
C02 | 47.960.950/1088-36 | MAGALU | SITE | SITE | C02
C03 | 43.180.355/0001-1 | LEROY MERLIN | SITE | SITE | C03
C04 | 46.640.035/0001-96 | INOVA INOX | (67) 99213-9089 | INOVA INOX | C04
C05 | 37.081.372/0001-08 | AMP CALHAS | (67) 99842-3808 | AMP CALHAS | C05
C06 | 20.206.933/0001-47 | ROCHA INOX | (67) 99109-3989 | ROCHA INOX | C06
C07 | 47.737.729/0001-09 | PERFIL LETREIRO | 67 99629-2718 | ADRIELLEN MOREIRA
C08 | 26.836.189/0001-40 | ALUMETAL | (67)3046-9001 | GUSTAVO
CÓDIGO | DESCRIÇÃO | UNIDADE | DATA COTAÇÃO | MEDIANA
CT1 | CUBA INOX - COZINHA INDUSTRIAL 50X40X30C | UN | 2024-11-11 | 549.9 |  | CT1
EMPRESA |  |  | COTAÇÕES
C01 | MADEIRA MADEIRA |  | 649
C02 | MAGALU |  | 549.9
C03 | LEROY MERLIN |  | 449.8
CÓDIGO | DESCRIÇÃO | UNIDADE | DATA COTAÇÃO | MEDIANA
CT2 | COIFA 2,20X1,40M COM DUTO PARA EXAUSTÃO | UN | 2024-11-11 | 4900 |  | CT2
EMPRESA |  |  | COTAÇÕES |  |  |  | 2.88
C04 | INOVA INOX |  | 5000
C05 | AMP CALHAS |  | 3735
C06 | ROCHA INOX |  | 4900
CÓDIGO | DESCRIÇÃO | UNIDADE | DATA COTAÇÃO | MEDIANA
CT3 | PLACA ACM 3MM | M² | 2024-11-11 | 625 |  | CT3
EMPRESA |  |  | COTAÇÕES |  |  |  | 2.88
C07 | PERFIL LETREIRO |  | 600
C08 | ALUMETAL |  | 650

## CRONOGRAMA
GOVERNO DO ESTADO DE MATO GROSSO DO SUL
PREFEITURA MUNICIPAL DE PORTO MURTINHO
SECRETARIA DE OBRAS
CRONOGRAMA FÍSICO FINANCEIRO - SEM DESONERAÇÃO
OBJETO: | AMPLIAÇÃO DO MERCADO DO PRODUTOR - CONSTRUÇÃO DA COZINHA | [12 empty] | RESPONSÁVEL ORÇAMENTO
MUNÍCIPIO: | PORTO MURTINHO
LOCAL: | R. PRINCESA IZABEL, S/N, CENTRO, PORTO MURTINHO, MS
SIST./REF.: | AGESUL(JANEIRO/2025)/SINAPI(MAIO/2025)/SBC(MAIO/2025) | [12 empty] | FÁBIO MARQUES RIBEIRO
15.276 D/MS
ITEM | DESCRIÇÃO DOS SERVIÇOS |  | % | VALOR ITEM | MÊS 1 |  |  | MÊS 2 |  |  | MÊS 3 |  |  | MÊS 4 |  |  | TOTAL
IT EM |  |  |  |  | PROPONENTE | % | %ACUMUL. | PROPONENTE | % | %ACUMUL. | PROPONENTE | % | %ACUMUL. | PROPONENTE | % | %ACUMUL.
1.0 | SERVIÇOS PRELIMINARES |  | 6.355% | 12545.5 | 12545.5 | 100% | 100% | 0 |  | 100% | 0 |  | 100% | 0 |  | 100% | 100%
1.1 | DEMOLIÇÕES E RETIRADAS |  | 2.105% | 4154.97 | 4154.97 | 100% | 100% | 0 |  | 100% | 0 |  | 100% | 0 |  | 100% | 100%
1.2 | MOVIMENTAÇÃO DE TERRA |  | 0.7872% | 1554.01 | 1554.01 | 100% | 100% | 0 |  | 100% | 0 |  | 100% | 0 |  | 100% | 100%
1.3 | ESTRUTURA DE CONCRETO ARMADO |  | 17.6% | 34743.79 | 17371.895 | 50% | 50% | 17371.895 | 50% | 100% | 0 |  | 100% | 0 |  | 100% | 100%
1.4 | VEDAÇÃO |  | 6.706% | 13238.54 | 6619.27 | 50% | 50% | 6619.27 | 50% | 100% | 0 |  | 100% | 0 |  | 100% | 100%
1.5 | COBERTURA |  | 8.916% | 17602.3 | 0 |  | 0% | 4400.575 | 25% | 25% | 13201.725 | 75% | 100% | 0 |  | 100% | 100%
1.6 | REVESTIMENTO DE PAREDES E TETOS |  | 11.93% | 23558.49 | 0 |  | 0% | 5889.6225 | 25% | 25% | 11779.245 | 50% | 75% | 5889.6225 | 25% | 100% | 100%
1.7 | ESQUADRIAS, FERRAGENS E VIDROS |  | 7.598% | 14998.72 | 0 |  | 0% | 0 |  | 0% | 7499.36 | 50% | 50% | 7499.36 | 50% | 100% | 100%
1.8 | PISO |  | 4.204% | 8300.24 | 0 |  | 0% | 2905.084 | 35% | 35% | 3735.108 | 45% | 80% | 1660.048 | 20% | 100% | 100%
1.9 | HIDROSSANITÁRIO |  | 3.857% | 7614.72 | 1903.68 | 25% | 25% | 1903.68 | 25% | 50% | 1903.68 | 25% | 75% | 1903.68 | 25% | 100% | 100%
1.10 | LOUÇAS, METAIS E ACESSÓRIOS |  | 0.2253% | 444.74 | 0 |  | 0% | 0 |  | 0% | 222.37 | 50% | 50% | 222.37 | 50% | 100% | 100%
1.11 | INSTALAÇÕES ELETRICAS |  | 3.677% | 7258.09 | 0 |  | 0% | 2540.3315 | 35% | 35% | 2540.3315 | 35% | 70% | 2177.427 | 30% | 100% | 100%
1.12 | PREVENÇÃO DE COMBATE A INCÊNDIO E PÂNICO |  | 6.466% | 12765.31 | 0 |  | 0% | 0 |  | 0% | 0 |  | 0% | 12765.31 | 100% | 100% | 100%
1.13 | PINTURA |  | 2.852% | 5629.52 | 0 |  | 0% | 1407.38 | 25% | 25% | 1407.38 | 25% | 50% | 2814.76 | 50% | 100% | 100%
1.14 | PEDRAS, BANCADAS E DIVISÓRIAS |  | 1.208% | 2385.11 | 0 |  | 0% | 0 |  | 0% | 0 |  | 0% | 2385.11 | 100% | 100% | 100%
1.15 | CLIMATIZAÇÃO |  | 4.125% | 8143.14 | 0 |  | 0% | 4071.57 | 50% | 50% | 4071.57 | 50% | 100% | 0 |  | 100% | 100%
1.16 | REVESTIMENTO ACM |  | 5.098% | 10063.42 | 0 |  | 0% | 0 |  | 0% | 0 |  | 0% | 10063.42 | 100% | 100% | 100%
1.17 | SERVIÇOS COMPLEMENTARES |  | 0.8404% | 1659.06 | 0 |  | 0% | 0 |  | 0% | 0 |  | 0% | 1659.06 | 100% | 100% | 100%
1.18 | ADMINISTRAÇÃO LOCAL |  | 4.487% | 8857.8 | 2214.45 | 25% | 25% | 2214.45 | 25% | 50% | 2214.45 | 25% | 75% | 2214.45 | 25% | 100% | 100%
1.19 | LIMPEZA FINAL |  | 0.9615% | 1898.13 | 474.5325 | 25% | 25% | 474.5325 | 25% | 50% | 474.5325 | 25% | 75% | 474.5325 | 25% | 100% | 100%
|  |  | 100% | 197415.6
| TOTAL MENSAL= |  |  |  | 46838.3075 |  |  | 49798.3905 |  |  | 49049.752 |  |  | 51729.15
| TOTAL ACUMULADO= |  |  |  | 46838.3075 | 23.73% | 23.73% | 96636.698 | 25.23% | 48.95% | 145686.45 | 24.85% | 73.8% | 197415.6 | 26.2% | 100%

## BDI
GOVERNO DO ESTADO DE MATO GROSSO DO SUL
PREFEITURA MUNICIPAL DE PORTO MURTINHO
|  |  | MIN | MED | MAX |  |  |  | SECRETARIA DE OBRAS
Construção e Reforma de Edifícios | AC | Construção e Reforma de Edifícios-AC | 3% | 4% | 5.5% |  | QUADRO DE COMPOSIÇÃO DO BDI
Construção e Reforma de Edifícios | SG | Construção e Reforma de Edifícios-SG | 0.8% | 0.8% | 1% |  | OBJETO: | AMPLIAÇÃO DO MERCADO DO PRODUTOR - CONSTRUÇÃO DA COZINHA |  |  |  | RESPONSÁVEL ORÇAMENTO
Construção e Reforma de Edifícios | R | Construção e Reforma de Edifícios-R | 0.97% | 1.27% | 1.27% |  | MUNÍCIPIO: | PORTO MURTINHO
Construção e Reforma de Edifícios | DF | Construção e Reforma de Edifícios-DF | 0.59% | 1.23% | 1.39% |  | LOCAL: | R. PRINCESA IZABEL, S/N, CENTRO, PORTO MURTINHO, MS |  |  |  | FÁBIO MARQUES RIBEIRO
Construção e Reforma de Edifícios | L | Construção e Reforma de Edifícios-L | 6.16% | 7.4% | 8.96% | FILTRO | SIST./REF.: | AGESUL(JANEIRO/2025)/SINAPI(MAIO/2025)/SBC(MAIO/2025) |  |  |  | 15.276 D/MS
Construção e Reforma de Edifícios | BDI PAD | Construção e Reforma de Edifícios-BDI PAD | 20.34% | 22.12% | 25%
Construção de Praças Urbanas, Rodovias, Ferrovias e recapeamento e pavimentação de vias urbanas | AC | Construção de Praças Urbanas, Rodovias, Ferrovias e recapeamento e pavimentação de vias urbanas-AC | 3.8% | 4.01% | 4.67%
Construção de Praças Urbanas, Rodovias, Ferrovias e recapeamento e pavimentação de vias urbanas | SG | Construção de Praças Urbanas, Rodovias, Ferrovias e recapeamento e pavimentação de vias urbanas-SG | 0.32% | 0.4% | 0.74%
Construção de Praças Urbanas, Rodovias, Ferrovias e recapeamento e pavimentação de vias urbanas | R | Construção de Praças Urbanas, Rodovias, Ferrovias e recapeamento e pavimentação de vias urbanas-R | 0.5% | 0.56% | 0.97% |  | Conforme legislação tributária municipal, definir estimativa de percentual da base de cálculo para o ISS: | [5 empty] | 100%
Construção de Praças Urbanas, Rodovias, Ferrovias e recapeamento e pavimentação de vias urbanas | DF | Construção de Praças Urbanas, Rodovias, Ferrovias e recapeamento e pavimentação de vias urbanas-DF | 1.02% | 1.11% | 1.21% | ↓ | Sobre a base de cálculo, definir a respectiva alíquota do ISS (entre 2% e 5%): | [5 empty] | 5%
Construção de Praças Urbanas, Rodovias, Ferrovias e recapeamento e pavimentação de vias urbanas | L | Construção de Praças Urbanas, Rodovias, Ferrovias e recapeamento e pavimentação de vias urbanas-L | 6.64% | 7.3% | 8.69% | F
Construção de Praças Urbanas, Rodovias, Ferrovias e recapeamento e pavimentação de vias urbanas | BDI PAD | Construção de Praças Urbanas, Rodovias, Ferrovias e recapeamento e pavimentação de vias urbanas-BDI PAD | 19.6% | 20.97% | 24.23% | F
Construção de Redes de Abastecimento de Água, Coleta de Esgoto | AC | Construção de Redes de Abastecimento de Água, Coleta de Esgoto-AC | 3.43% | 4.93% | 6.71% | F | BDI 1
Construção de Redes de Abastecimento de Água, Coleta de Esgoto | SG | Construção de Redes de Abastecimento de Água, Coleta de Esgoto-SG | 0.28% | 0.49% | 0.75% | F
Construção de Redes de Abastecimento de Água, Coleta de Esgoto | R | Construção de Redes de Abastecimento de Água, Coleta de Esgoto-R | 1% | 1.39% | 1.74% | F | TIPO DE OBRA | [7 empty] | NÃO DESONERADO
Construção de Redes de Abastecimento de Água, Coleta de Esgoto | DF | Construção de Redes de Abastecimento de Água, Coleta de Esgoto-DF | 0.94% | 0.99% | 1.17% | F | Construção e Reforma de Edifícios
Construção de Redes de Abastecimento de Água, Coleta de Esgoto | L | Construção de Redes de Abastecimento de Água, Coleta de Esgoto-L | 6.74% | 8.04% | 9.4% | F
Construção de Redes de Abastecimento de Água, Coleta de Esgoto | BDI PAD | Construção de Redes de Abastecimento de Água, Coleta de Esgoto-BDI PAD | 20.76% | 24.18% | 26.44% | F | Itens | [5 empty] | Siglas | % Adotado | Situação | 1º Quartil | Médio | 3º Quartil
Construção e Manutenção de Estações e Redes de Distribuição de Energia Elétrica | AC | Construção e Manutenção de Estações e Redes de Distribuição de Energia Elétrica-AC | 5.29% | 5.92% | 7.93% | F
Construção e Manutenção de Estações e Redes de Distribuição de Energia Elétrica | SG | Construção e Manutenção de Estações e Redes de Distribuição de Energia Elétrica-SG | 0.25% | 0.51% | 0.56% | F | Administração Central | [5 empty] | AC | 3% | - | 3% | 4% | 5.5%
Construção e Manutenção de Estações e Redes de Distribuição de Energia Elétrica | R | Construção e Manutenção de Estações e Redes de Distribuição de Energia Elétrica-R | 1% | 1.48% | 1.97% | F | Seguro e Garantia | [5 empty] | SG | 0.8% | - | 0.8% | 0.8% | 1%
Construção e Manutenção de Estações e Redes de Distribuição de Energia Elétrica | DF | Construção e Manutenção de Estações e Redes de Distribuição de Energia Elétrica-DF | 1.01% | 1.07% | 1.11% | F | Risco | [5 empty] | R | 0.97% | - | 0.97% | 1.27% | 1.27%
Construção e Manutenção de Estações e Redes de Distribuição de Energia Elétrica | L | Construção e Manutenção de Estações e Redes de Distribuição de Energia Elétrica-L | 8% | 8.31% | 9.51% | F | Despesas Financeiras | [5 empty] | DF | 0.59% | - | 0.59% | 1.23% | 1.39%
Construção e Manutenção de Estações e Redes de Distribuição de Energia Elétrica | BDI PAD | Construção e Manutenção de Estações e Redes de Distribuição de Energia Elétrica-BDI PAD | 24% | 25.84% | 27.86% | F | Lucro | [5 empty] | L | 6.16% | - | 6.16% | 7.4% | 8.96%
Obras Portuárias, Marítimas e Fluviais | AC | Obras Portuárias, Marítimas e Fluviais-AC | 4% | 5.52% | 7.85% | F | Tributos (impostos COFINS 3%, e PIS 0,65%) | [5 empty] | CP | 3.65% | - | 3.65% | 3.65% | 3.65%
Obras Portuárias, Marítimas e Fluviais | SG | Obras Portuárias, Marítimas e Fluviais-SG | 0.81% | 1.22% | 1.99% | F | Tributos (ISS, variável de acordo com o município) | [5 empty] | ISS | 5% | - | 0% | 2.5% | 5%
Obras Portuárias, Marítimas e Fluviais | R | Obras Portuárias, Marítimas e Fluviais-R | 1.46% | 2.32% | 3.16% | F | Tributos (Contribuição Previdenciária sobre a Receita Bruta - 0% ou 4,5% - Desoneração) | [5 empty] | CPRB | 0% | - | 0% | 4.5% | 4.5%
Obras Portuárias, Marítimas e Fluviais | DF | Obras Portuárias, Marítimas e Fluviais-DF | 0.94% | 1.02% | 1.33% | F | BDI SEM desoneração (Fórmula Acórdão TCU) | [5 empty] | BDI PAD | 22.47% | OK | 20.34% | 22.12% | 25%
#REF! | BDI PAD | #REF! | 22.8% | 27.48% | 30.95% | F | BDI SEM desoneração | [5 empty] | BDI S DES | 22.47%
Fornecimento de Materiais e Equipamentos (aquisição indireta - em conjunto com licitação de obras) | AC | Fornecimento de Materiais e Equipamentos (aquisição indireta - em conjunto com licitação de obras)-AC | 1.5% | 3.45% | 4.49% | F
Fornecimento de Materiais e Equipamentos (aquisição indireta - em conjunto com licitação de obras) | SG | Fornecimento de Materiais e Equipamentos (aquisição indireta - em conjunto com licitação de obras)-SG | 0.3% | 0.48% | 0.82% | F
Fornecimento de Materiais e Equipamentos (aquisição indireta - em conjunto com licitação de obras) | R | Fornecimento de Materiais e Equipamentos (aquisição indireta - em conjunto com licitação de obras)-R | 0.56% | 0.85% | 0.89% | F | Os valores de BDI foram calculados com o emprego da fórmula:
Fornecimento de Materiais e Equipamentos (aquisição indireta - em conjunto com licitação de obras) | DF | Fornecimento de Materiais e Equipamentos (aquisição indireta - em conjunto com licitação de obras)-DF | 0.85% | 0.85% | 1.11% | F |  |  |  | BDI = | (1+AC + S + R + G)*(1 + DF)*(1+L) | - 1
Fornecimento de Materiais e Equipamentos (aquisição indireta - em conjunto com licitação de obras) | L | Fornecimento de Materiais e Equipamentos (aquisição indireta - em conjunto com licitação de obras)-L | 3.5% | 5.11% | 6.22% | F |  |  |  |  | (1-CP-ISS-CRPB)
Fornecimento de Materiais e Equipamentos (aquisição indireta - em conjunto com licitação de obras) | BDI PAD | Fornecimento de Materiais e Equipamentos (aquisição indireta - em conjunto com licitação de obras)-BDI PAD | 11.1% | 14.02% | 16.8% | F
Fornecimento de Materiais e Equipamentos (aquisição direta) | AC | Fornecimento de Materiais e Equipamentos (aquisição direta)-AC | - | - | - | F | Declaro para os devidos fins que, conforme legislação tributária municipal, a base de cálculo deste tipo de obra corresponde à 100%, com a respectiva alíquota de 5%.
Fornecimento de Materiais e Equipamentos (aquisição direta) | SG | Fornecimento de Materiais e Equipamentos (aquisição direta)-SG | - | - | - | F
Fornecimento de Materiais e Equipamentos (aquisição direta) | L | Fornecimento de Materiais e Equipamentos (aquisição direta)-L | - | - | - | F | Observações:
Fornecimento de Materiais e Equipamentos (aquisição direta) | BDI PAD | Fornecimento de Materiais e Equipamentos (aquisição direta)-BDI PAD | - | - | - | F
Estudos e Projetos, Planos e Gerenciamento e outros correlatos | K1 | Estudos e Projetos, Planos e Gerenciamento e outros correlatos-K1 | - | - | - | F
Estudos e Projetos, Planos e Gerenciamento e outros correlatos | K2 | Estudos e Projetos, Planos e Gerenciamento e outros correlatos-K2 | - | 20% | - | F
Estudos e Projetos, Planos e Gerenciamento e outros correlatos |  | Estudos e Projetos, Planos e Gerenciamento e outros correlatos- | - | - | - | F | BDI 2
Estudos e Projetos, Planos e Gerenciamento e outros correlatos |  | Estudos e Projetos, Planos e Gerenciamento e outros correlatos- | - | - | - | F
Estudos e Projetos, Planos e Gerenciamento e outros correlatos | K3 | Estudos e Projetos, Planos e Gerenciamento e outros correlatos-K3 | - | 12% | - | F | TIPO DE OBRA
Estudos e Projetos, Planos e Gerenciamento e outros correlatos | BDI PAD | Estudos e Projetos, Planos e Gerenciamento e outros correlatos-BDI PAD | - | - | - | F | Fornecimento de Materiais e Equipamentos (aquisição indireta - em conjunto com licitação de obras)
F
[6 empty] | F | Itens | [5 empty] | Siglas | % Adotado | Situação | 1º Quartil | Médio | 3º Quartil
F
[6 empty] | F | Administração Central | [5 empty] | AC | 3.45% | - | 1.5% | 3.45% | 4.49%
[6 empty] | F | Seguro e Garantia | [5 empty] | SG | 0.48% | - | 0.3% | 0.48% | 0.82%
[6 empty] | F | Risco | [5 empty] | R | 0.85% | - | 0.56% | 0.85% | 0.89%
[6 empty] | F | Despesas Financeiras | [5 empty] | DF | 0.85% | - | 0.85% | 0.85% | 1.11%
[6 empty] | F | Lucro | [5 empty] | L | 5.11% | - | 3.5% | 5.11% | 6.22%
[6 empty] | F | Tributos (impostos COFINS 3%, e PIS 0,65%) | [5 empty] | CP | 3.65% | - | 3.65% | 3.65% | 3.65%
[6 empty] | F | Tributos (ISS, variável de acordo com o município) | [5 empty] | ISS | 0% | - | 0% | 2.5% | 5%
[6 empty] | F | Tributos (Contribuição Previdenciária sobre a Receita Bruta - 0% ou 4,5% - Desoneração) | [5 empty] | CPRB | 0% | - | 0% | 4.5% | 4.5%
[6 empty] | F | BDI SEM desoneração (Fórmula Acórdão TCU) | [5 empty] | BDI PAD | 15.28% | OK | 11.1% | 14.02% | 16.8%
[6 empty] | F | BDI SEM desoneração | [5 empty] | BDI DES | 15.28%
F
F
F
[6 empty] | F | Os valores de BDI foram calculados com o emprego da fórmula:
[6 empty] | F |  |  |  | BDI = | (1+AC + S + R + G)*(1 + DF)*(1+L) | - 1
[6 empty] | F |  |  |  |  | (1-CP-ISS-CRPB)
F
F
F
F
[6 empty] | F | Observações:
F
F
#REF!
(SELECIONAR)
Construção e Reforma de Edifícios
Construção de Praças Urbanas, Rodovias, Ferrovias e recapeamento e pavimentação de vias urbanas
Construção de Redes de Abastecimento de Água, Coleta de Esgoto
Construção e Manutenção de Estações e Redes de Distribuição de Energia Elétrica
Obras Portuárias, Marítimas e Fluviais
Fornecimento de Materiais e Equipamentos (aquisição indireta - em conjunto com licitação de obras)
Fornecimento de Materiais e Equipamentos (aquisição direta)
Estudos e Projetos, Planos e Gerenciamento e outros correlatos
Note on I8: FILTRO: Após a conclusão do Orçamento, utilize o filtro nessa coluna com o valor "F" para ocultar linhas não utilizadas.

## CRONOGRAMA S DES (hidden)
#REF!
#REF!
#REF!
CRONOGRAMA FÍSICO FINANCEIRO - SEM DESONERAÇÃO
OBJETO: | AMPLIAÇÃO DO MERCADO DO PRODUTOR - CONSTRUÇÃO DA COZINHA | [18 empty] | RESPONSÁVEL ORÇAMENTO
MUNÍCIPIO: | PORTO MURTINHO
LOCAL: | R. PRINCESA IZABEL, S/N, CENTRO, PORTO MURTINHO, MS | [18 empty] | 0
SIST./REF.: | AGESUL(JANEIRO/2025)/SINAPI(MAIO/2025)/SBC(MAIO/2025)
IT EM | DESCRIÇÃO DOS SERVIÇOS |  | % | VALOR ÍTEM | MÊS 1 |  |  | MÊS 2 |  |  | MÊS 3 |  |  | MÊS 4 |  |  | MÊS 5 |  |  | MÊS 6 |  |  | TOTAL
IT EM |  |  |  |  | PROPONENTE | % | % ACUMULADA | PROPONENTE | % | % ACUMULADA | PROPONENTE | % | % ACUMULADA | PROPONENTE | % | % ACUMULADA | PROPONENTE | % | % ACUMULADA | PROPONENTE | % | % ACUMULADA
1. | AMPLIAÇÃO DO MERCADO DO PRODUTOR - CONSTRUÇÃO DA COZINHA |  | #REF! | #REF! | #REF! | 100% | 100% | #REF! | 0% | 100% | #REF! | 0% | 100% | #REF! | #REF! | #REF! | #REF! | #REF! | #REF! | #REF! | 0% | #REF! | #REF!
2. | #N/A |  | #N/A | #N/A | #N/A | 100% | 100% | #N/A | 0% | 100% | #N/A | 0% | 100% | #REF! | #REF! | #REF! | #REF! | #REF! | #REF! | #N/A | 0% | #REF! | #REF!
3. | #N/A |  | #N/A | #N/A | #REF! | #REF! | #REF! | #REF! | #REF! | #REF! | #REF! | #REF! | #REF! | #REF! | #REF! | #REF! | #REF! | #REF! | #REF! | #REF! | #REF! | #REF! | #REF!
4. | #N/A |  | #N/A | #N/A | #N/A | 50% | 50% | #N/A | 50% | 100% | #N/A | 0% | 100% | #REF! | #REF! | #REF! | #REF! | #REF! | #REF! | #N/A | 0% | #REF! | #REF!
5. | #N/A |  | #N/A | #N/A | #N/A | 50% | 50% | #N/A | 50% | 100% | #N/A | 0% | 100% | #REF! | #REF! | #REF! | #REF! | #REF! | #REF! | #N/A | 0% | #REF! | #REF!
6. | #N/A |  | #N/A | #N/A | #N/A | 0% | 0% | #N/A | 25% | 25% | #N/A | 75% | 100% | #REF! | #REF! | #REF! | #REF! | #REF! | #REF! | #N/A | 0% | #REF! | #REF!
7. | #N/A |  | #N/A | #N/A | #N/A | 0% | 0% | #N/A | 25% | 25% | #N/A | 50% | 75% | #REF! | #REF! | #REF! | #REF! | #REF! | #REF! | #N/A | 25% | #REF! | #REF!
8. | #N/A |  | #N/A | #N/A | #N/A | 0% | 0% | #N/A | 0% | 0% | #N/A | 50% | 50% | #REF! | #REF! | #REF! | #REF! | #REF! | #REF! | #N/A | 50% | #REF! | #REF!
9. | #N/A |  | #N/A | #N/A | #N/A | 0% | 0% | #N/A | 35% | 35% | #N/A | 45% | 80% | #REF! | #REF! | #REF! | #REF! | #REF! | #REF! | #N/A | 20% | #REF! | #REF!
10. | #N/A |  | #N/A | #N/A | #N/A | 25% | 25% | #N/A | 25% | 50% | #N/A | 25% | 75% | #REF! | #REF! | #REF! | #REF! | #REF! | #REF! | #N/A | 25% | #REF! | #REF!
11. | #N/A |  | #N/A | #N/A | #N/A | 0% | 0% | #N/A | 0% | 0% | #N/A | 50% | 50% | #REF! | #REF! | #REF! | #REF! | #REF! | #REF! | #N/A | 50% | #REF! | #REF!
12. | #N/A |  | #N/A | #N/A | #N/A | 0% | 0% | #N/A | 35% | 35% | #N/A | 35% | 70% | #REF! | #REF! | #REF! | #REF! | #REF! | #REF! | #N/A | 30% | #REF! | #REF!
13. | #N/A |  | #N/A | #N/A | #N/A | 0% | 0% | #N/A | 0% | 0% | #N/A | 0% | 0% | #REF! | #REF! | #REF! | #REF! | #REF! | #REF! | #N/A | 100% | #REF! | #REF!
14. | #N/A |  | #N/A | #N/A | #N/A | 0% | 0% | #N/A | 25% | 25% | #N/A | 25% | 50% | #REF! | #REF! | #REF! | #REF! | #REF! | #REF! | #N/A | 50% | #REF! | #REF!
15. | #N/A |  | #N/A | #N/A | #N/A | 0% | 0% | #N/A | 0% | 0% | #N/A | 0% | 0% | #REF! | #REF! | #REF! | #REF! | #REF! | #REF! | #N/A | 100% | #REF! | #REF!
16. | #N/A |  | #N/A | #N/A | #N/A | 0% | 0% | #N/A | 50% | 50% | #N/A | 50% | 100% | #REF! | #REF! | #REF! | #REF! | #REF! | #REF! | #N/A | 0% | #REF! | #REF!
17. | #N/A |  | #N/A | #N/A | #N/A | 0% | 0% | #N/A | 0% | 0% | #N/A | 0% | 0% | #REF! | #REF! | #REF! | #REF! | #REF! | #REF! | #N/A | 100% | #REF! | #REF!
18. | #N/A |  | #N/A | #N/A | #N/A | 25% | 25% | #N/A | 25% | 50% | #N/A | 25% | 75% | #REF! | #REF! | #REF! | #REF! | #REF! | #REF! | #N/A | 25% | #REF! | #REF!
19. | #N/A |  | #N/A | #N/A | #REF! | #REF! | #REF! | #REF! | #REF! | #REF! | #REF! | #REF! | #REF! | #REF! | #REF! | #REF! | #REF! | #REF! | #REF! | #REF! | #REF! | #REF! | #REF!
20. | #N/A |  | #N/A | #N/A | #REF! | #REF! | #REF! | #REF! | #REF! | #REF! | #REF! | #REF! | #REF! | #REF! | #REF! | #REF! | #REF! | #REF! | #REF! | #REF! | #REF! | #REF! | #REF!
21. | #N/A |  | #N/A | #N/A | #REF! | #REF! | #REF! | #REF! | #REF! | #REF! | #REF! | #REF! | #REF! | #REF! | #REF! | #REF! | #REF! | #REF! | #REF! | #REF! | #REF! | #REF! | #REF!
22. | #N/A |  | #N/A | #N/A | #REF! | #REF! | #REF! | #REF! | #REF! | #REF! | #REF! | #REF! | #REF! | #REF! | #REF! | #REF! | #REF! | #REF! | #REF! | #REF! | #REF! | #REF! | #REF!
23. | #N/A |  | #N/A | #N/A | #REF! | #REF! | #REF! | #REF! | #REF! | #REF! | #REF! | #REF! | #REF! | #REF! | #REF! | #REF! | #REF! | #REF! | #REF! | #REF! | #REF! | #REF! | #REF!
24. | #N/A |  | #N/A | #N/A | #REF! | #REF! | #REF! | #REF! | #REF! | #REF! | #REF! | #REF! | #REF! | #REF! | #REF! | #REF! | #REF! | #REF! | #REF! | #REF! | #REF! | #REF! | #REF!
25. | #N/A |  | #N/A | #N/A | #REF! | #REF! | #REF! | #REF! | #REF! | #REF! | #REF! | #REF! | #REF! | #REF! | #REF! | #REF! | #REF! | #REF! | #REF! | #REF! | #REF! | #REF! | #REF!
|  |  | #REF! | #REF!
| T OT AL MENSAL= |  |  |  | #REF! |  |  | #REF! |  |  | #REF! |  |  | #REF! |  |  | #REF! |  |  | #REF!
| T OT AL ACUMULADO= |  |  |  | #REF! | #REF! | #REF! | #REF! | #REF! | #REF! | #REF! | #REF! | #REF! | #REF! | #REF! | #REF! | #REF! | #REF! | #REF! | #REF! | #REF! | #REF!
IT EM | DESCRIÇÃO DOS SERVIÇOS |  | % | VALOR ÍTEM | MÊS 7 |  |  | MÊS 8 |  |  | MÊS 9 |  |  | MÊS 10 |  |  | MÊS 11 |  |  | MÊS 12 |  |  | TOTAL
IT EM |  |  |  |  | PROPONENTE | % | % ACUMULADA | PROPONENTE | % | % ACUMULADA | PROPONENTE | % | % ACUMULADA | PROPONENTE | % | % ACUMULADA | PROPONENTE | % | % ACUMULADA | PROPONENTE | % | % ACUMULADA
1. | AMPLIAÇÃO DO MERCADO DO PRODUTOR - CONSTRUÇÃO DA COZINHA |  | #REF! | #REF! | #REF! | #REF! | #REF! | #REF! | #REF! | #REF! | #REF! | #REF! | #REF! | #REF! | #REF! | #REF! | #REF! | #REF! | #REF! | #REF! | #REF! | #REF! | #REF!
2. | #N/A |  | #N/A | #N/A | #REF! | #REF! | #REF! | #REF! | #REF! | #REF! | #REF! | #REF! | #REF! | #REF! | #REF! | #REF! | #REF! | #REF! | #REF! | #REF! | #REF! | #REF! | #REF!
3. | #N/A |  | #N/A | #N/A | #REF! | #REF! | #REF! | #REF! | #REF! | #REF! | #REF! | #REF! | #REF! | #REF! | #REF! | #REF! | #REF! | #REF! | #REF! | #REF! | #REF! | #REF! | #REF!
4. | #N/A |  | #N/A | #N/A | #REF! | #REF! | #REF! | #REF! | #REF! | #REF! | #REF! | #REF! | #REF! | #REF! | #REF! | #REF! | #REF! | #REF! | #REF! | #REF! | #REF! | #REF! | #REF!
5. | #N/A |  | #N/A | #N/A | #REF! | #REF! | #REF! | #REF! | #REF! | #REF! | #REF! | #REF! | #REF! | #REF! | #REF! | #REF! | #REF! | #REF! | #REF! | #REF! | #REF! | #REF! | #REF!
6. | #N/A |  | #N/A | #N/A | #REF! | #REF! | #REF! | #REF! | #REF! | #REF! | #REF! | #REF! | #REF! | #REF! | #REF! | #REF! | #REF! | #REF! | #REF! | #REF! | #REF! | #REF! | #REF!
7. | #N/A |  | #N/A | #N/A | #REF! | #REF! | #REF! | #REF! | #REF! | #REF! | #REF! | #REF! | #REF! | #REF! | #REF! | #REF! | #REF! | #REF! | #REF! | #REF! | #REF! | #REF! | #REF!
8. | #N/A |  | #N/A | #N/A | #REF! | #REF! | #REF! | #REF! | #REF! | #REF! | #REF! | #REF! | #REF! | #REF! | #REF! | #REF! | #REF! | #REF! | #REF! | #REF! | #REF! | #REF! | #REF!
9. | #N/A |  | #N/A | #N/A | #REF! | #REF! | #REF! | #REF! | #REF! | #REF! | #REF! | #REF! | #REF! | #REF! | #REF! | #REF! | #REF! | #REF! | #REF! | #REF! | #REF! | #REF! | #REF!
10. | #N/A |  | #N/A | #N/A | #REF! | #REF! | #REF! | #REF! | #REF! | #REF! | #REF! | #REF! | #REF! | #REF! | #REF! | #REF! | #REF! | #REF! | #REF! | #REF! | #REF! | #REF! | #REF!
11. | #N/A |  | #N/A | #N/A | #REF! | #REF! | #REF! | #REF! | #REF! | #REF! | #REF! | #REF! | #REF! | #REF! | #REF! | #REF! | #REF! | #REF! | #REF! | #REF! | #REF! | #REF! | #REF!
12. | #N/A |  | #N/A | #N/A | #REF! | #REF! | #REF! | #REF! | #REF! | #REF! | #REF! | #REF! | #REF! | #REF! | #REF! | #REF! | #REF! | #REF! | #REF! | #REF! | #REF! | #REF! | #REF!
13. | #N/A |  | #N/A | #N/A | #REF! | #REF! | #REF! | #REF! | #REF! | #REF! | #REF! | #REF! | #REF! | #REF! | #REF! | #REF! | #REF! | #REF! | #REF! | #REF! | #REF! | #REF! | #REF!
14. | #N/A |  | #N/A | #N/A | #REF! | #REF! | #REF! | #REF! | #REF! | #REF! | #REF! | #REF! | #REF! | #REF! | #REF! | #REF! | #REF! | #REF! | #REF! | #REF! | #REF! | #REF! | #REF!
15. | #N/A |  | #N/A | #N/A | #REF! | #REF! | #REF! | #REF! | #REF! | #REF! | #REF! | #REF! | #REF! | #REF! | #REF! | #REF! | #REF! | #REF! | #REF! | #REF! | #REF! | #REF! | #REF!
16. | #N/A |  | #N/A | #N/A | #REF! | #REF! | #REF! | #REF! | #REF! | #REF! | #REF! | #REF! | #REF! | #REF! | #REF! | #REF! | #REF! | #REF! | #REF! | #REF! | #REF! | #REF! | #REF!
17. | #N/A |  | #N/A | #N/A | #REF! | #REF! | #REF! | #REF! | #REF! | #REF! | #REF! | #REF! | #REF! | #REF! | #REF! | #REF! | #REF! | #REF! | #REF! | #REF! | #REF! | #REF! | #REF!
18. | #N/A |  | #N/A | #N/A | #REF! | #REF! | #REF! | #REF! | #REF! | #REF! | #REF! | #REF! | #REF! | #REF! | #REF! | #REF! | #REF! | #REF! | #REF! | #REF! | #REF! | #REF! | #REF!
19. | #N/A |  | #N/A | #N/A | #REF! | #REF! | #REF! | #REF! | #REF! | #REF! | #REF! | #REF! | #REF! | #REF! | #REF! | #REF! | #REF! | #REF! | #REF! | #REF! | #REF! | #REF! | #REF!
20. | #N/A |  | #N/A | #N/A | #REF! | #REF! | #REF! | #REF! | #REF! | #REF! | #REF! | #REF! | #REF! | #REF! | #REF! | #REF! | #REF! | #REF! | #REF! | #REF! | #REF! | #REF! | #REF!
21. | #N/A |  | #N/A | #N/A | #REF! | #REF! | #REF! | #REF! | #REF! | #REF! | #REF! | #REF! | #REF! | #REF! | #REF! | #REF! | #REF! | #REF! | #REF! | #REF! | #REF! | #REF! | #REF!
22. | #N/A |  | #N/A | #N/A | #REF! | #REF! | #REF! | #REF! | #REF! | #REF! | #REF! | #REF! | #REF! | #REF! | #REF! | #REF! | #REF! | #REF! | #REF! | #REF! | #REF! | #REF! | #REF!
23. | #N/A |  | #N/A | #N/A | #REF! | #REF! | #REF! | #REF! | #REF! | #REF! | #REF! | #REF! | #REF! | #REF! | #REF! | #REF! | #REF! | #REF! | #REF! | #REF! | #REF! | #REF! | #REF!
24. | #N/A |  | #N/A | #N/A | #REF! | #REF! | #REF! | #REF! | #REF! | #REF! | #REF! | #REF! | #REF! | #REF! | #REF! | #REF! | #REF! | #REF! | #REF! | #N/A | 13% | #REF! | #REF!
25. | #N/A |  | #N/A | #N/A | #REF! | #REF! | #REF! | #REF! | #REF! | #REF! | #REF! | #REF! | #REF! | #REF! | #REF! | #REF! | #REF! | #REF! | #REF! | #REF! | #REF! | #REF! | #REF!
|  |  | #REF! | #REF!
| T OT AL MENSAL= |  |  |  | #REF! |  |  | #REF! |  |  | #REF! |  |  | #REF! |  |  | #REF! |  |  | #REF!
| T OT AL ACUMULADO= |  |  |  | #REF! | #REF! | #REF! | #REF! | #REF! | #REF! | #REF! | #REF! | #REF! | #REF! | #REF! | #REF! | #REF! | #REF! | #REF! | #REF! | #REF! | #REF!
DADOS

## BDI C DES (hidden)
#REF!
#REF!
#REF!
DEMONSTRAÇÃO DE BDI 1 - DESONERADO - Acórdão 2622/2013
OBJETO: | AMPLIAÇÃO DO MERCADO DO PRODUTOR - CONSTRUÇÃO DA COZINHA |  |  | RESPONSÁVEL ORÇAMENTO
Município: | PORTO MURTINHO
Local: | R. PRINCESA IZABEL, S/N, CENTRO, PORTO MURTINHO, MS |  |  | 0
SIST./REF.: | AGESUL(JANEIRO/2025)/SINAPI(MAIO/2025)/SBC(MAIO/2025)
TIPO DE OBRA: | CONSTRUÇÃO E REFORMA DE EDIFICIOS
IMPOSTOS:
| TRIBUTOS: | 3.65 | %
| ISS BRUTO: | 5 | %
| INCIDENCIA SOBRE MO: | 100 | %
| CPRB | 4.5 | %
| TOTAL TRIBUSTOS: | 13.15 | %
ADOTADO
| 1° QUARTIL | MÉDIO | 3° QUARTIL
Administração central | 3% | 4% | 5.5% | 3
Seguro e Garantia | 0.8% | 0.8% | 1% | 0.8
Risco | 0.97% | 1.27% | 1.27% | 0.97
Despesas Financeiras | 0.59% | 1.23% | 1.39% | 0.59
Lucro | 6.16% | 7.4% | 8.96% | 6.16
BDI DESONERADO ADOTADO |  |  |  | 28.82%
DEMONSTRAÇÃO DE BDI 2 - DESONERADO - Acórdão 2622/2013
OBJETO: | AMPLIAÇÃO DO MERCADO DO PRODUTOR - CONSTRUÇÃO DA COZINHA
Município: | PORTO MURTINHO
Local: | R. PRINCESA IZABEL, S/N, CENTRO, PORTO MURTINHO, MS |  |  | ___________________________ Fábio Marques Ribeiro CREA - 15276 D / MS
SIST./REF.: | AGESUL(JANEIRO/2025)/SINAPI(MAIO/2025)/SBC(MAIO/2025)
TIPO DE OBRA: | FORNECIMENTO DE MATERIAIS E EQUIPAMENTOS
IMPOSTOS:
| TRIBUTOS: | 3.65 | %
| ISS BRUTO: | 0 | %
| INCIDENCIA SOBRE MO: | 60 | %
| CPRB | 4.5 | %
| TOTAL TRIBUSTOS: | 8.15 | %
ADOTADO
| 1° QUARTIL | MÉDIO | 3° QUARTIL
Administração central | 1.5% | 3.45% | 4.49% | 1.5
Seguro e Garantia | 0.3% | 0.48% | 0.82% | 0.3
Risco | 0.56% | 0.85% | 0.89% | 0.85
Despesas Financeiras | 0.85% | 0.85% | 1.11% | 0.85
Lucro | 3.5% | 5.11% | 6.22% | 3.5
BDI DESONERADO ADOTADO |  |  |  | 16.65%
DADOS

## BANCO DADOS ARQ (hidden)
BANCO DE DADOS ENGELUGA ENGENHARIA
ORC - 001 - TABELA DE AMBIENTES
TETO | PISO | PAREDE | NOME | ÁREA | PERÍMETRO
T02 | P05 | V01 | ALMOXARIFADO | 6.13 | 11.95 |  |  |  | 18.08
T02 | P05 | V01 | ARQUIVO | 20.48 | 18.7 |  |  |  | 39.18
T02 | P05 | V01 | CIRCULAÇÃO | 31.76 | 38.08
T02 | P05 | V02 | HALL WC | 5.18 | 9.6
T02 | P05 | V01 | SALA 1 | 14 | 15
T02 | P05 | V01 | SALA 2 | 14 | 15
T02 | P05 | V01 | SALA 3 | 15.8 | 15.9
T02 | P05 | V01 | SALA 4 | 13.3 | 16.32
T02 | P05 | V01 | SALA 5 | 14 | 15
T02 | P05 | V01 | SALA 6 | 15.4 | 15.7
T02 | P05 | V01 | SALA 7 | 15.4 | 15.7
T02 | P05 | V02 | WC FEM. | 2.55 | 6.4
T02 | P05 | V02 | WC MASC. | 2.55 | 6.4
Total geral |  |  |  | 170.54 | 199.75
ORC - 004 - PORTAS
ENG_CÓD | CÓD | LARGURA | ALTURA | ÁREA | QTDE | DESCRIÇÃO | ARQU
| P1 | 0.8 | 0.8 | 0.64 | 1 | PORTA DE GIRO - 1 FOLHA - VENEZIANA DE ALUMÍNIO - PINTURA BRANCO
| P2 | 0.8 | 2.1 | 3.36 | 2 | PORTA EM CHAPA VINCADA - 1 FOLHA, INCLUSIVE ACABAMENTO E FERRAGENS
| P3 | 0.9 | 2.1 | 18.9 | 10 | PORTA EM CHAPA VINCADA - 1 FOLHA, INCLUSIVE ACABAMENTO E FERRAGENS | <varia>
| P4 | 1.9 | 2.1 | 3.99 | 1 | PORTA DE AÇO DE CORRER 2 FOLHAS COM VIDRO TEMPERADO E=8MM, COM PERFIL NATURAL
ORC - 004 - JANELAS
ENG_CÓD | CÓD | LARGURA | ALTURA | ÁREA | QTDE | DESCRICAO | ARQU
| J1 | 1.1 | 0.4 | 0.88 | 2 | JANELA DE ALUMÍNIO TIPO MAXIM-AR, 2 FOLHAS, COM VIDROS, BATENTE, ALIZAR E FERRAGENS
| J2 | 1.5 | 1.1 | 11.55 | 7 | JANELA DE AÇO DE CORRER COM 4 FOLHAS COM VIDRO E=8MM, COM BATENTE, FERRAGENS E PINTURA ANTICORROSIVA | <varia>
E10.1.8 | J3 | 1.7 | 1.5 | 2.55 | 1 | JANELA FIXA - 1 FOLHA - VIDRO TEMPERADO 8MM COM CAIXILHO DE ALUMÍNIO
ORC - 001 - VERGA DE PORTAS MN 1,50
ENG_VERGA | CÓD. | VERGA | QUANTIDADE | LARGURA | ARQU
| P1 | 1.12 | 1 | 0.8
| P2 | 2.24 | 2 | 0.8
| P3 | 12.6 | 10 | 0.9 | <varia>
Total geral: 13 |  | 15.96
ORC - 001 - VERGA DE PORTAS MR 1,50
ENG_VERGA | CÓD. | VERGA | QUANTIDADE | LARGURA | ARQU
| P4 | 2.66 | 1 | 1.9
Total geral: 1 |  | 2.66
ORC - 001 - VERGA DE VÃOS
ORC - 001 - VERGA JANELAS MN 1,50
ENG_VERGA | COD | QUANTIDADE | LARGURA | VERGA | ARQU
| J1 | 2 | 1.1 | 3.08
| J2 | 7 | 1.5 | 14.7 | <varia>
Total geral: 9 |  |  |  | 17.78
ORC - 001 - VERGA JANELAS MR 1,50
ENG_VERGA | COD | QUANTIDADE | LARGURA | VERGA | ARQU
E6.2.1 | J3 | 1 | 1.7 | 2.38
Total geral: 1 |  |  |  | 2.38
ORC - 003 - AZ 33X45 - H INTEIRA
COD ORC | NOME | ÁREA | PERÍMETRO | ALTURA AZULEJO | ÁREA AZULEJO | VÃO | ÁREA TOTAL | ARQU
E6.1.V02.1 | HALL WC | 5.18 | 9.6 | 3 | 28.8 | 5.25 | 23.55 | Sim
E6.1.V02.1 | WC FEM. | 2.55 | 6.4 | 3 | 19.2 | 2.12 | 17.08 | Sim
E6.1.V02.1 | WC MASC. | 2.55 | 6.4 | 3 | 19.2 | 2.12 | 17.08 | Sim
Total geral | [6 empty] | 57.71
ORC - 003 - GESSO
COD ENG | NOME | ÁREA | ARQU
E7.2.T02 | ALMOXARIFADO | 6.13
E7.2.T02 | ARQUIVO | 20.48
E7.2.T02 | CIRCULAÇÃO | 31.76
E7.2.T02 | HALL WC | 5.18 | Sim
E7.2.T02 | SALA 1 | 14
E7.2.T02 | SALA 2 | 14
E7.2.T02 | SALA 3 | 15.8
E7.2.T02 | SALA 4 | 13.3
E7.2.T02 | SALA 5 | 14
E7.2.T02 | SALA 6 | 15.4
E7.2.T02 | SALA 7 | 15.4
E7.2.T02 | WC FEM. | 2.55 | Sim
E7.2.T02 | WC MASC. | 2.55 | Sim
Total geral: 13 |  | 170.54
ORC - 003 - ACABAMENTO FORRO PLASTICO
COD ORC | NOME | Perímetro | ARQU
E7.2.1T02 | ALMOXARIFADO | 11.95 | Sim
E7.2.1T02 | ARQUIVO | 18.7 | Sim
E7.2.1T02 | CIRCULAÇÃO | 38.08 | Sim
E7.2.1T02 | HALL WC | 9.6 | Sim
E7.2.1T02 | SALA 1 | 15 | Sim
E7.2.1T02 | SALA 2 | 15 | Sim
E7.2.1T02 | SALA 3 | 15.9 | Sim
E7.2.1T02 | SALA 4 | 16.32 | Sim
E7.2.1T02 | SALA 5 | 15 | Sim
E7.2.1T02 | SALA 6 | 15.7 | Sim
E7.2.1T02 | SALA 7 | 15.7 | Sim
E7.2.1T02 | WC FEM. | 6.4 | Sim
E7.2.1T02 | WC MASC. | 6.4 | Sim
Total geral: 13 |  | 199.75
ORC - 005 - PISO P 60X60 MN 5M²
COD ORC | NOME | PERÍMETRO | ÁREA | ARQU
E12.2.P05.1 | WC FEM. | 6.4 | 2.55 | Sim
E12.2.P05.1 | WC MASC. | 6.4 | 2.55 | Sim
Total geral |  | 12.8 | 5.1
ORC - 005 - PISO P 60X60 5-10M²
COD ORC | NOME | PERÍMETRO | ÁREA | ARQU
E12.2.P05.2 | ALMOXARIFADO | 11.95 | 6.13 | Sim
E12.2.P05.2 | HALL WC | 9.6 | 5.18 | Sim
Total geral |  | 21.55 | 11.31
ORC - 005 - PISO P 60X60 MR 10M²
COD ORC | NOME | PERÍMETRO | ÁREA | ARQU
E12.2.P05.3 | ARQUIVO | 18.7 | 20.48 | Sim
E12.2.P05.3 | CIRCULAÇÃO | 38.08 | 31.76 | Sim
E12.2.P05.3 | SALA 1 | 15 | 14 | Sim
E12.2.P05.3 | SALA 2 | 15 | 14 | Sim
E12.2.P05.3 | SALA 3 | 15.9 | 15.8 | Sim
E12.2.P05.3 | SALA 4 | 16.32 | 13.3 | Sim
E12.2.P05.3 | SALA 5 | 15 | 14 | Sim
E12.2.P05.3 | SALA 6 | 15.7 | 15.4 | Sim
E12.2.P05.3 | SALA 7 | 15.7 | 15.4 | Sim
Total geral |  | 165.4 | 154.14
ORC - 005 - RODAPÉ P 60X60
COD ORC | NOME | PERÍMETRO | ABERTURA | RODAPÉ | ARQU
E12.3.P05 | ALMOXARIFADO | 11.95 | 0.9 | 11.05 | Sim
E12.3.P05 | ARQUIVO | 18.7 | 0.9 | 17.8 | Sim
E12.3.P05 | CIRCULAÇÃO | 38.08 | 11 | 27.08 | Sim
E12.3.P05 | SALA 1 | 15 | 0.9 | 14.1 | Sim
E12.3.P05 | SALA 2 | 15 | 0.9 | 14.1 | Sim
E12.3.P05 | SALA 3 | 15.9 | 0.9 | 15 | Sim
E12.3.P05 | SALA 4 | 16.32 | 0.9 | 15.42 | Sim
E12.3.P05 | SALA 5 | 15 | 0.9 | 14.1 | Sim
E12.3.P05 | SALA 6 | 15.7 | 0.9 | 14.8 | Sim
E12.3.P05 | SALA 7 | 15.7 | 0.9 | 14.8 | Sim
TOTAL |  | 177.35 |  | 158.25
ORC - 006 - TABELA DE LOUÇAS
COD ORC | DESCRIÇÃO | QTDE | ARQU
| BANHEIRA BABY | 1
| BANHEIRA DE PISO | 1
| Barra de apoio Articulada 80 cm | 3
| Coluna suspensa para lavatório cor branca (66201), linha Fit - Louças Celite | 36
| CUBA INOX 1301004052 | 15
| CUBA QUADRADA 1301002021 | 10
| EXPURGO | 3
| LAVABO CIRÚRGICO | 1
| LAVATÓRIO COM COLUNA SUSPENSA, LOUÇA. REF.: CELITE 64202 - AMPLIAÇÃO | 4
| TORNEIRA CLINICA | 4
| TORNEIRA CROMADA DE MESA PARA LAVATORIO TEMPORIZADA PRESSAO BICA BAIXA | 10
| VASO SANITARIO CONVENCIONAL | 15
E14.2 | VASO SANITARIO SIFONADO PCD SEM FURO COM LOUÇA BRANCA | 17
E14.3 | LAVATÓRIO COM COLUNA SUSPENSA, TORNEIRA CROMADA, ACIONAMENTO POR COTOVELO, LOUÇA. | 32
E14.4 | TANQUE DE LOUÇA BRANCA SUSPENSO, 18L OU EQUIVALENTE | 3
E14.7 | CHUVEIRO ACESSÍVEL COM BANCO PCD | 10
E14.7 | CHUVEIRO ELÉTRICO COMUM CORPO PLÁSTICO, TIPO DUCHA | 22
E14.11 | ASSENTO SANITÁRIO CONVECIONAL | 17
E15.1 | BARRA DE APOIO RETA, EM ACO INOX POLIDO, COMPRIMENTO 40CM 40CM, DIAMETRO MINIMO 3CM | 16 | + 20 PROEJTO
E15.2 | BARRA DE APOIO RETA, EM ACO INOX POLIDO, COMPRIMENTO 70CM | 15
E15.3 | BARRA DE APOIO RETA, EM ACO INOX POLIDO, COMPRIMENTO 80CM | 31
ORC - 008 - PINTURA ESMALTE EM SUPERFÍCIE METÁLICA - JANELA
ENG_PINTMET | CÓD. | LARGURA | ALTURA | QTDE | ÁREA | ÁREA PINTURA | ARQU
| J1 | 1.1 | 0.4 | 2 | 0.44 | 1.76 | Sim
| J2 | 1.5 | 1.1 | 7 | 1.65 | 23.1 | Sim
E25.1.1 | J3 | 1.7 | 1.5 | 1 | 2.55 | 5.1 | Sim
Total geral: 10 | [5 empty] | 29.96
ORC - 008 - PINTURA ESMALTE EM SUPERFÍCIE METÁLICA - PORTAS
ENG_PINTMET | LOCAL | LARGURA | ALTURA | QTDE | ÁREA | ÁREA PINTURA | ARQU
| P2 | 0.8 | 2.1 | 2 | 1.68 | 6.72 | Sim
| P3 | 0.9 | 2.1 | 10 | 1.89 | 37.8 | Sim
| P4 | 1.9 | 2.1 | 1 | 3.99 | 7.98 | Sim
Total geral: 13 | [5 empty] | 52.5
ORC - 008 - PINTURA ESMALTE SINTÉTICO EM MADEIRA - PORTAS
ORC - 002 - CUMEEIRA EM FIBROCIMENTO
ORC - 002 - RUFO PINGADEIRA
ORC - 008 - PINTURA ACRÍLICA INTERNA EM PAREDES
COD ORC | NOME | PERÍMETRO (M) | ALTURA | ÁREA PINTURA (M2) | ÁREA DE ABERTURA | ÁREA TOTAL (M2) | ARQU
E25.3.V01 | ALMOXARIFADO | 11.95 | 3 | 35.85 | 1.89 | 33.96 | Sim
E25.3.V01 | ARQUIVO | 18.7 | 3 | 56.1 | 1.89 | 54.21 | Sim
E25.3.V01 | CIRCULAÇÃO | 38.08 | 3 | 114.24 | 22.89 | 91.35 | Sim
E25.3.V01 | SALA 1 | 15 | 3 | 45 | 3.54 | 41.46 | Sim
E25.3.V01 | SALA 2 | 15 | 3 | 45 | 3.54 | 41.46 | Sim
E25.3.V01 | SALA 3 | 15.9 | 3 | 47.7 | 3.54 | 44.16 | Sim
E25.3.V01 | SALA 4 | 16.32 | 3 | 48.96 | 5.19 | 43.77 | Sim
E25.3.V01 | SALA 5 | 15 | 3 | 45 | 1.89 | 43.11 | Sim
E25.3.V01 | SALA 6 | 15.7 | 3 | 47.1 | 3.54 | 43.56 | Sim
E25.3.V01 | SALA 7 | 15.7 | 3 | 47.1 | 3.54 | 43.56 | Sim
TOTAL |  |  |  | 532.05 |  | 480.6
ORC - 009 - PEITORIL DE GRANITO PARA JANELAS
ENG_PEITORIL | LOCAL | QUANTIDADE | LARGURA | COMPRIMENTO | ARQU
| J01 | 19 | 1 | 19
| J02 | 1 | 1.3 | 1.3
| J03 | 4 | 1.4 | 5.6
| J04 | 32 | 1.5 | 48
| J05 | 1 | 1.5 | 1.5
| J06 | 4 | 2 | 8
| J07 | 1 | 2 | 2
| J08 | 2 | 2 | 4
Total geral: 64 |  |  |  | 89.4
ORC - 009 - SOLEIRA
ENG_SOLEIRA | LOCAL | LARGURA | QTDE | COMPRIMENTO | ARQU
| P03 | 0.8 | 1 | 0.8
| P10 | 1.2 | 1 | 1.2
| P12 | 1.4 | 1 | 1.4
| P14 | 1.8 | 1 | 1.8
| P15 | 2 | 1 | 2
| P16 | 2.5 | 1 | 2.5
| P73 | 2.5 | 1 | 2.5
Total geral: 7 |  |  |  | 12.2
ORC - 002 - DIVISÓRIA EM GRANITO
ENG_CÓD | DESCRIÇÃO | Material: Descrição | COMPRIMENTO | ALTURA | ÁREA | ARQU
CONSULTÓRIO OBSTÉTRICO
| DIVISORIA EM GRANITO ESPESSURA 3CM | DIVISORIA EM MARMORITE ESPESSURA 35MM, CHUMBAMENTO NO PISO E PAREDE CM ARGAMASSA DE CIMENTO E AREIA, POLIMENTO MANUAL, EXCLUSIVE FERRAGENS | 4.15 | 1.8 | 5.11
WC BARREIRA
| DIVISORIA EM GRANITO ESPESSURA 3CM | DIVISORIA EM MARMORITE ESPESSURA 35MM, CHUMBAMENTO NO PISO E PAREDE CM ARGAMASSA DE CIMENTO E AREIA, POLIMENTO MANUAL, EXCLUSIVE FERRAGENS | 1.95 | 1.8 | 0.47
| DIVISORIA EM GRANITO ESPESSURA 3CM | DIVISORIA EM MARMORITE ESPESSURA 35MM, CHUMBAMENTO NO PISO E PAREDE CM ARGAMASSA DE CIMENTO E AREIA, POLIMENTO MANUAL, EXCLUSIVE FERRAGENS | 1.3 | 1.8 | 2.16
| DIVISORIA EM GRANITO ESPESSURA 3CM | DIVISORIA EM MARMORITE ESPESSURA 35MM, CHUMBAMENTO NO PISO E PAREDE CM ARGAMASSA DE CIMENTO E AREIA, POLIMENTO MANUAL, EXCLUSIVE FERRAGENS | 1.3 | 1.8 | 2.16
WC BARREIRA FEM.
| DIVISORIA EM GRANITO ESPESSURA 3CM | DIVISORIA EM MARMORITE ESPESSURA 35MM, CHUMBAMENTO NO PISO E PAREDE CM ARGAMASSA DE CIMENTO E AREIA, POLIMENTO MANUAL, EXCLUSIVE FERRAGENS | 1.3 | 1.8 | 2.25
| DIVISORIA EM GRANITO ESPESSURA 3CM | DIVISORIA EM MARMORITE ESPESSURA 35MM, CHUMBAMENTO NO PISO E PAREDE CM ARGAMASSA DE CIMENTO E AREIA, POLIMENTO MANUAL, EXCLUSIVE FERRAGENS | 1.96 | 1.8 | 0.58
| DIVISORIA EM GRANITO ESPESSURA 3CM | DIVISORIA EM MARMORITE ESPESSURA 35MM, CHUMBAMENTO NO PISO E PAREDE CM ARGAMASSA DE CIMENTO E AREIA, POLIMENTO MANUAL, EXCLUSIVE FERRAGENS | 1.3 | 1.8 | 2.16
| DIVISORIA EM GRANITO ESPESSURA 3CM | DIVISORIA EM MARMORITE ESPESSURA 35MM, CHUMBAMENTO NO PISO E PAREDE CM ARGAMASSA DE CIMENTO E AREIA, POLIMENTO MANUAL, EXCLUSIVE FERRAGENS | 1.21 | 1.8 | 2.13
WC BARREIRA MASC.
| DIVISORIA EM GRANITO ESPESSURA 3CM | DIVISORIA EM MARMORITE ESPESSURA 35MM, CHUMBAMENTO NO PISO E PAREDE CM ARGAMASSA DE CIMENTO E AREIA, POLIMENTO MANUAL, EXCLUSIVE FERRAGENS | 1.3 | 1.8 | 2.39
| DIVISORIA EM GRANITO ESPESSURA 3CM | DIVISORIA EM MARMORITE ESPESSURA 35MM, CHUMBAMENTO NO PISO E PAREDE CM ARGAMASSA DE CIMENTO E AREIA, POLIMENTO MANUAL, EXCLUSIVE FERRAGENS | 1.95 | 1.8 | 0.38
| DIVISORIA EM GRANITO ESPESSURA 3CM | DIVISORIA EM MARMORITE ESPESSURA 35MM, CHUMBAMENTO NO PISO E PAREDE CM ARGAMASSA DE CIMENTO E AREIA, POLIMENTO MANUAL, EXCLUSIVE FERRAGENS | 1.3 | 1.8 | 2.16
Total geral: 11 |  |  |  |  | 21.94

## BANCO DADOS ARQ reforma (hidden)
BANCO DE DADOS ENGELUGA ENGENHARIA
ORC - 000 - REMOÇÃO PORTA
ENG_DEMOLIR-PORTA | CÓD | LARGURA | ALTURA | ÁREA | QTDE | DESCRIÇÃO | ARQU
| P3 | 0.7 | 2.1 | 10.29 | 7 | PORTA, MADEIRA , ABRIR, 1 FOLHA | Sim |  | 20.09
| P6 | 0.77 | 2.1 | 11.32 | 7 | PORTA, MADEIRA , ABRIR, 1 FOLHA | Sim |  | 21.19
| P18 | 0.9 | 2.1 | 1.89 | 1 | PORTA, MADEIRA , ABRIR, 1 FOLHA | Sim
| P22 | 1 | 2.1 | 4.2 | 2 | PORTA, MADEIRA , ABRIR, 1 FOLHA | Sim
| P2 | 0.6 | 1.75 | 6.3 | 6 | PORTA, MADEIRA, ABRIR, 1 FOLHA | Sim
| P1 | 0.6 | 2.1 | 1.26 | 1 | PORTA, MADEIRA, ABRIR, 1 FOLHA | Sim
| P5 | 0.77 | 2.1 | 3.23 | 2 | PORTA, MADEIRA, ABRIR, 1 FOLHA | Sim
| P05 | 0.8 | 2.1 | 5.04 | 3 | PORTA, MADEIRA, ABRIR, 1 FOLHA | Sim
| P11 | 0.8 | 2.1 | 1.68 | 1 | PORTA, MADEIRA, ABRIR, 1 FOLHA | Sim
| P12 | 0.8 | 2.1 | 26.88 | 16 | PORTA, MADEIRA, ABRIR, 1 FOLHA | Sim
| P14 | 0.87 | 2.1 | 1.83 | 1 | PORTA, MADEIRA, ABRIR, 1 FOLHA | Sim
| P15 | 0.9 | 2.1 | 7.56 | 4 | PORTA, MADEIRA, ABRIR, 1 FOLHA | Sim
| P16 | 0.9 | 2.1 | 18.9 | 10 | PORTA, MADEIRA, ABRIR, 1 FOLHA | Sim
| P19 | 0.9 | 2.1 | 1.89 | 1 | PORTA, MADEIRA, ABRIR, 1 FOLHA | Sim
| P25 | 1.1 | 2.1 | 4.62 | 2 | PORTA, MADEIRA, ABRIR, 1 FOLHA | Sim
| P33 | 1.6 | 2.1 | 13.44 | 4 | PORTA, MADEIRA, ABRIR, 2 FOLHAS | Sim
| P17 | 0.9 | 2.1 | 1.89 | 1 | PORTA, MADEIRA, PIVOTANTE, 1 FOLHA | Sim
| P34 | 1.6 | 2.1 | 3.36 | 1 | PORTA, SANFONADA | Sim
| P4 | 0.7 | 0.7 | 0.49 | 1 | PORTA, VENEZIANA, ABRIR, 1 FOLHA | Sim
| P13 | 0.8 | 2.1 | 1.68 | 1 | PORTA, VENEZIANA, ABRIR, 1 FOLHA | Sim
| P10 | 0.8 | 2.16 | 3.46 | 2 | PORTA, VENEZIANA, ABRIR, 1 FOLHA | Sim
| P20 | 0.9 | 2.1 | 1.89 | 1 | PORTA, VENEZIANA, ABRIR, 1 FOLHA | Sim
| P27 | 1.15 | 2.1 | 2.42 | 1 | PORTA, VENEZIANA, ABRIR, 1 FOLHA | Sim
| P8 | 0.8 | 2.1 | 6.72 | 4 | PORTA, VIDRO, CORRER, 1 FOLHA | Sim
| P9 | 0.8 | 2.1 | 1.68 | 1 | PORTA, VIDRO, CORRER, 1 FOLHA | Sim
| P21 | 1 | 2.1 | 2.1 | 1 | PORTA, VIDRO, CORRER, 1 FOLHA | Sim
| P23 | 1 | 2.1 | 29.4 | 14 | PORTA, VIDRO, CORRER, 1 FOLHA | Sim
| P24 | 1.05 | 2.1 | 2.21 | 1 | PORTA, VIDRO, CORRER, 1 FOLHA | Sim
| P09 | 1.1 | 2.1 | 2.31 | 1 | PORTA, VIDRO, CORRER, 1 FOLHA | Sim
| P11 | 1.3 | 2.1 | 2.73 | 1 | PORTA, VIDRO, CORRER, 1 FOLHA | Sim
| P30 | 1.3 | 2.1 | 2.73 | 1 | PORTA, VIDRO, CORRER, 1 FOLHA | Sim
| P31 | 1.53 | 2.1 | 3.21 | 1 | PORTA, VIDRO, CORRER, 1 FOLHA | Sim
| P32 | 1.6 | 2.1 | 3.36 | 1 | PORTA, VIDRO, CORRER, 1 FOLHA | Sim
| P29 | 1.3 | 2.1 | 2.73 | 1 | PORTA, VIDRO, CORRER, 2 FOLHAS | Sim
| P35 | 1.8 | 2.45 | 4.41 | 1 | PORTA, VIDRO, CORRER, 4 FOLHAS | Sim
| P36 | 2 | 2.1 | 4.2 | 1 | PORTA, VIDRO, CORRER, 4 FOLHAS | Sim
| P37 | 2.76 | 2.1 | 5.8 | 1 | PORTA, VIDRO, CORRER, 4 FOLHAS | Sim
ORC - 000 - REMOÇÃO JANELAS
ENG_DEMOLIR-JANELA | CÓD | LARGURA | ALTURA | ÁREA | QTDE | DESCRICAO | ARQU
| J1 | 0.3 | 1.2 | 0.36 | 1 | JNAELA, ALUMINIO, BASCULANTE, 1 FOLHA | Sim
| J2 | 0.35 | 0.3 | 0.11 | 1 | JANELA, ALUMINIO VIDRO FIXO | Sim
| J3 | 0.5 | 0.5 | 0.5 | 2 | JANELA, ALUMINIO, BASCULANTE, 1 FOLHA | Sim
| J4 | 0.5 | 0.5 | 0.5 | 2 | JANELA, ALUMINIO, BASCULANTE, 1 FOLHA | Sim
| J5 | 0.6 | 0.6 | 0.36 | 1 | JANELA, ALUMINIO, BASCULANTE, 1 FOLHA | Sim
| J6 | 0.73 | 0.75 | 0.55 | 1 | JANELA, ALUMINIO, BASCULANTE, 2 FOLHAS | Sim
| J7 | 0.8 | 1 | 3.2 | 4 | JANELA, ALUMINIO, BASCULANTE, 1 FOLHA | Sim
| J8 | 0.9 | 0.86 | 2.32 | 3 | JANELA, ALUMINIO, GUICHE, 1 FOLHA | Sim
| J9 | 1 | 1 | 3 | 3 | JANELA, ALUMINIO, BASCULANTE, 1 FOLHA | Sim
| J10 | 1 | 0.43 | 0.43 | 1 | JANELA, ALUMINIO, BASCULANTE, 1 FOLHA | Sim
| J11 | 1.1 | 0.63 | 0.69 | 1 | JANELA, ALUMINIO, BASCULANTE, 1 FOLHA | Sim
| J12 | 1.15 | 0.5 | 0.58 | 1 | JANELA, ALUMINIO, BASCULANTE, 1 FOLHA | Sim
| J13 | 1.15 | 0.6 | 1.38 | 2 | JANELA, ALUMINIO, BASCULANTE, 1 FOLHA | Sim
| J14 | 1.15 | 0.9 | 1.04 | 1 | JANELA, ALUMINIO, BASCULANTE, 1 FOLHA | Sim
| J15 | 1.18 | 0.57 | 0.67 | 1 | JANELA, ALUMINIO, BASCULANTE, 1 FOLHA | Sim
| J16 | 1.2 | 1 | 1.2 | 1 | JANELA, ALUMINIO, BASCULANTE, 1 FOLHA | Sim
| J17 | 1.2 | 1 | 1.2 | 1 | JANELA, ALUMINIO VIDRO FIXO | Sim
| J18 | 1.2 | 0.6 | 1.44 | 2 | JANELA, ALUMINIO, BASCULANTE, 1 FOLHA | Sim
| J19 | 1.2 | 1 | 2.4 | 2 | JANELA, ALUMINIO, BASCULANTE, 1 FOLHA | Sim
| J20 | 1.4 | 1 | 2.8 | 2 | JANELA, ALUMINIO, BASCULANTE, 1 FOLHA | Sim
| J21 | 1.47 | 0.43 | 5.06 | 8 | JANELA, ALUMINIO, CORRER, 2 FOLHAS | Sim
| J22 | 1.47 | 0.43 | 4.42 | 7 | JANELA, ALUMINIO, CORRER, 2 FOLHAS | Sim
| J23 | 1.48 | 0.5 | 0.74 | 1 | JANELA, ALUMINIO, CORRER, 2 FOLHAS | Sim
| J24 | 1.5 | 1.1 | 1.65 | 1 | JANELA, ALUMINIO, CORRER, 4 FOLHAS | Sim
| J25 | 1.5 | 1.4 | 4.2 | 2 | JANELA, ALUMINIO, BASCULANTE, 1 FOLHA | Sim
| J26 | 1.5 | 1.98 | 2.97 | 1 | JANELA, ALUMINIO, BASCULANTE, 1 FOLHA | Sim
| J27 | 1.5 | 1.4 | 2.1 | 1 | JANELA, ALUMINIO, BASCULANTE, 1 FOLHA | Sim
| J28 | 1.5 | 0.5 | 1.5 | 2 | JANELA, ALUMINIO, CORRER, 4 FOLHAS | Sim
| J29 | 1.5 | 0.5 | 1.5 | 2 | JANELA, ALUMINIO, CORRER, 4 FOLHAS | Sim
| J30 | 1.5 | 0.5 | 0.75 | 1 | JANELA, ALUMINIO, CORRER, 4 FOLHAS | Sim
| J31 | 1.7 | 0.43 | 0.73 | 1 | JANELA, ALUMINIO, CORRER, 2 FOLHAS | Sim
| J32 | 1.98 | 0.98 | 7.76 | 4 | JANELA, ALUMINIO, BASCULANTE, 1 FOLHA | Sim
| J33 | 1.98 | 1 | 1.98 | 1 | JANELA, ALUMINIO, BASCULANTE, 1 FOLHA | Sim
| J34 | 1.98 | 1 | 1.98 | 1 | JANELA, ALUMINIO, BASCULANTE, 2 FOLHAS | Sim
| J35 | 2 | 1.7 | 3.4 | 1 | JANELA, ALUMINIO, CORRER, 4 FOLHAS | Sim
| J36 | 2 | 1.1 | 4.4 | 2 | JANELA, ALUMINIO, CORRER, 4 FOLHAS | Sim
| J37 | 2.1 | 0.9 | 3.78 | 2 | JANELA, ALUMINIO, CORRER, 2 FOLHAS | Sim
| J38 | 2.5 | 1.4 | 10.5 | 3 | JANELA, ALUMINIO, BASCULANTE, 2 FOLHAS | Sim
| J39 | 2.5 | 1.35 | 3.38 | 1 | JANELA, ALUMINIO, BASCULANTE, 2 FOLHAS | Sim
| J40 | 2.5 | 1.1 | 11 | 4 | JANELA, ALUMINIO, CORRER, 4 FOLHAS | Sim
ORC - 004 - JANELAS
ENG_CÓD | CÓD | LARGURA | ALTURA | ÁREA | QTDE | DESCRICAO | ARQU | Fase criada
| J01 | 1 | 0.6 | 11.4 | 19 | JANELA, ALUMINIO, MAXIM AR, 2 FOLHAS |  | Reforma
| J02 | 1.3 | 1.1 | 1.43 | 1 | JANELA, ALUMINIO, VIDRO FIXO, 1 FOLHA |  | Reforma
| J03 | 1.4 | 1.1 | 6.16 | 4 | JANELA, ALUMINIO, GUICHE, 1 FOLHA |  | Reforma
| J04 | 1.5 | 1 | 48 | 32 | JANELA, ALUMINIO, MAXIM AR, 2 FOLHAS |  | Reforma
| J05 | 1.5 | 1.1 | 1.65 | 1 | JANELA, ALUMINIO, CORRER, 4 FOLHAS |  | Reforma
| J06 | 2 | 1.1 | 8.8 | 4 | JANELA, ALUMINIO, CORRER, 4 FOLHAS |  | Reforma
| J07 | 2 | 1.5 | 3 | 1 | JANELA, ALUMINIO, VIDRO FIXO, 1 FOLHA |  | Reforma
| J08 | 2 | 2 | 8 | 2 | JANELA, ALUMINIO, GUICHE, 1 FOLHA |  | Reforma
ORC - 001 - VERGA DE PORTAS MN 1,50
ENG_VERGA | CÓD. | VERGA | QUANTIDADE | LARGURA | ARQU
| P12 | 0.98 | 1 | 0.7
| P13 | 12.6 | 10 | 0.9
| P14 | 2.52 | 2 | 0.9
| P15 | 26.18 | 17 | 1.1
| P16 | 1.68 | 1 | 1.2
| P17 | 28.56 | 17 | 1.2
Total geral: 48 |  | 72.52
ORC - 001 - VERGA JANELAS MN 1,50
ENG_VERGA | COD | QUANTIDADE | LARGURA | VERGA | ARQU | Comentários
| J12 | 12 | 0.5 | 8.4 |  | INSTALAR
| J13 | 1 | 1 | 1.4 |  | INSTALAR
| J14 | 1 | 1.2 | 1.68 |  | INSTALAR
| J15 | 1 | 1.5 | 2.1 |  | INSTALAR
Total geral: 15 |  |  |  | 13.58
ORC - 001 - VERGA JANELAS MR 1,50
ENG_VERGA | COD | QUANTIDADE | LARGURA | VERGA | ARQU
| J16 | 10 | 1.8 | 25.2
| J17 | 5 | 1.8 | 12.6
Total geral: 15 |  |  |  | 37.8
ORC - 001 - VERGA/CONTRA JANELAS MN 1,50
ENG_CONTRAVERGA | COD | QUANTIDADE | LARGURA | VERGA/ CONTRAVERGA | ARQU
| J12 | 12 | 0.5 | 8.4
| J13 | 1 | 1 | 1.4
| J14 | 1 | 1.2 | 1.68
| J15 | 1 | 1.5 | 2.1
Total geral: 15 |  |  |  | 13.58
ORC - 001 - VERGA/CONTRA JANELAS MR 1,50
ENG_CONTRAVERGA | COD | QUANTIDADE | LARGURA | VERGA/ CONTRAVERGA | ARQU
| J16 | 10 | 1.8 | 25.2
| J17 | 5 | 1.8 | 12.6
Total geral: 15 |  |  |  | 37.8
ORC - 003 - AZ 33X45 MN 5M²
COD ORC | NOME | ÁREA | PERÍMETRO | ALTURA AZULEJO | ÁREA AZULEJO | VÃO | ÁREA TOTAL | ARQU
E6.1.2.1térreo-construir | ANTECÂMARA | 2.25 | 6.09 | 3 | 18.28 | 5.04 | 13.24
E6.1.2.1térreo-construir | COPA | 7.03 | 10.69 | 3 | 32.06 | 3.402 | 28.66
E6.1.2.1térreo-construir | DML | 2 | 5.67 | 3 | 17.01 | 1.89 | 15.12
E6.1.2.1térreo-construir | DML | 2 | 5.7 | 3 | 17.1 | 1.89 | 15.21
E6.1.2.1térreo-construir | DML | 3.27 | 7.73 | 3 | 23.19 | 1.89 | 21.3
E6.1.2.1térreo-construir | SALA DE UTILIDADES | 6.48 | 10.19 | 3 | 30.57 | 1.89 | 28.68
E6.1.2.1térreo-construir | SALA DE UTILIDADES | 6.41 | 10.82 | 3 | 32.46 | 1.89 | 30.57
E6.1.2.1térreo-construir | VESTIÁRIO | 5.11 | 9.32 | 3 | 27.96 | 2.14 | 25.82
E6.1.2.1térreo-construir | WC FUNCIONÁRIO | 4.91 | 9.27 | 3 | 27.8 | 2.49 | 25.31
E6.1.2.1térreo-construir | WC PCD | 4.62 | 8.9 | 3 | 26.7 | 2.56 | 24.14
E6.1.2.1térreo-construir | WC PCD | 4.62 | 8.9 | 3 | 26.7 | 2.56 | 24.14
E6.1.2.1térreo-construir | WC PCD | 4.62 | 8.9 | 3 | 26.7 | 2.56 | 24.14
E6.1.2.1térreo-construir | WC PCD | 4.62 | 8.9 | 3 | 26.7 | 2.56 | 24.14
E6.1.2.1térreo-construir | WC PCD | 4.62 | 8.9 | 3 | 26.7 | 2.56 | 24.14
E6.1.2.1térreo-construir | WC PCD | 4.96 | 9.14 | 3 | 27.42 | 2.56 | 24.86
E6.1.2.1térreo-construir | WC PCD | 4.96 | 9.14 | 3 | 27.42 | 2.56 | 24.86
E6.1.2.1térreo-construir | WC PCD | 4.96 | 9.14 | 3 | 27.42 | 2.56 | 24.86
E6.1.2.1térreo-construir | WC PCD | 4.96 | 9.14 | 3 | 27.42 | 2.56 | 24.86
E6.1.2.1térreo-construir | WC PCD | 4.96 | 9.14 | 3 | 27.42 | 2.56 | 24.86
E6.1.2.1térreo-construir | WC PCD | 4.96 | 9.14 | 3 | 27.42 | 2.56 | 24.86
E6.1.2.1térreo-construir | WC PCD | 5.6 | 9.6 | 3 | 28.8 | 2.31 | 26.49
E6.1.2.1térreo-construir | WC PCD | 5.6 | 9.6 | 3 | 28.8 | 2.31 | 26.49
E6.1.2.1térreo-construir | WC PCD | 5.6 | 9.6 | 3 | 28.8 | 2.31 | 26.49
E6.1.2.1térreo-construir | WC PCD | 5.6 | 9.6 | 3 | 28.8 | 2.31 | 26.49
E6.1.2.1térreo-construir | WC PCD | 5.6 | 9.6 | 3 | 28.8 | 2.31 | 26.49
E6.1.2.1térreo-construir | WC PCD | 5.88 | 10.42 | 3 | 31.26 | 2.91 | 28.35
Total geral | [6 empty] | 634.57
ORC - 003 - FORRO DE GESSO
COD ORC | NOME | ÁREA | Perímetro | ARQU
térreo-construir | WC PCD | 4.62 | 8.9
térreo-construir | APTO 10 | 10.89 | 13.38
térreo-construir | APTO 11 | 10.56 | 13.14
térreo-construir | WC PCD | 4.96 | 9.14
térreo-construir | WC PCD | 4.62 | 8.9
térreo-construir | APTO 08 | 10.89 | 13.38
térreo-construir | APTO 09 | 10.56 | 13.14
térreo-construir | WC PCD | 4.96 | 9.14
térreo-construir | APTO 07 | 10.56 | 13.14
térreo-construir | WC PCD | 4.96 | 9.14
térreo-construir | WC PCD | 4.62 | 8.9
térreo-construir | APTO 04 | 10.89 | 13.38
térreo-construir | APTO 05 | 10.56 | 13.14
térreo-construir | WC PCD | 4.96 | 9.14
térreo-construir | ELEVADOR | 5.27 | 9.22
térreo-construir | BANCO DE SANGUE | 4.27 | 8.38
térreo-construir | ENFERMARIA 01 | 31.95 | 24.8
térreo-construir | SALA DE UTILIDADES | 6.41 | 10.82
térreo-construir | ISOLAMENTO | 8.81 | 12.07
térreo-construir | WC PCD | 5.88 | 10.42
térreo-construir | ANTECÂMARA | 2.25 | 6.09
térreo-construir | DML | 2 | 5.7
térreo-construir | ENFERMARIA 03 | 31.95 | 24.8
térreo-construir | WC PCD | 5.6 | 9.6
térreo-construir | ENFERMARIA 02 | 31.95 | 24.8
térreo-construir | WC PCD | 5.6 | 9.6
térreo-construir | ENFERMARIA 04 | 32.18 | 24.93
térreo-construir | WC PCD | 5.6 | 9.6
térreo-construir | WC PCD | 5.6 | 9.6
térreo-construir | ENFERMARIA 05 | 32.18 | 24.93
térreo-construir | ELEVADOR | 5.27 | 9.22
térreo-construir | APTO 03 | 10.56 | 13.14
térreo-construir | WC PCD | 4.96 | 9.14
térreo-construir | APTO 02 | 10.89 | 13.38
térreo-construir | WC PCD | 4.62 | 8.9
térreo-construir | APTO 06 | 10.89 | 13.38
térreo-construir | WC PCD | 4.62 | 8.9
térreo-construir | ROUPARIA | 6.64 | 11.35
térreo-construir | SALA DE UTILIDADES | 6.48 | 10.19
térreo-construir | DML | 3.27 | 7.73
térreo-construir | DESCANSO | 15.19 | 15.6
térreo-construir | WC FUNCIONÁRIO | 4.91 | 9.27
térreo-construir | POSTO/SALA DE SERVIÇO | 36.37 | 34.91
térreo-construir | CIRCULAÇÃO | 83.36 | 78.34
térreo-construir | COPA | 7.03 | 10.69
térreo-construir | DML | 2 | 5.67
térreo-construir | WC PCD | 5.6 | 9.6
térreo-construir | POSTO/SALA DE SERVIÇO | 25.15 | 22.38
térreo-construir | CIRCULAÇÃO | 83.51 | 78.47
térreo-construir | APTO 01 | 10.56 | 13.14
térreo-construir | WC PCD | 4.96 | 9.14
térreo-construir | VESTIÁRIO | 5.11 | 9.32
térreo-construir | BANCO DE VACINA | 4.51 | 8.54
Total geral: 53 |  | 682.53
ORC - 005 - PISO C 60X60 MR 10M²
COD ORC | NOME | PERÍMETRO | ÁREA | ARQU
E12.2.2.3térreo-construir | DML | 5.7 | 2
E12.2.2.3térreo-construir | DML | 5.67 | 2
E12.2.2.3térreo-construir | ANTECÂMARA | 6.09 | 2.25
E12.2.2.3térreo-construir | DML | 7.73 | 3.27
E12.2.2.3térreo-construir | BANCO DE SANGUE | 8.38 | 4.27
E12.2.2.3térreo-construir | BANCO DE VACINA | 8.54 | 4.51
E12.2.2.3térreo-construir | WC PCD | 8.9 | 4.62
E12.2.2.3térreo-construir | WC PCD | 8.9 | 4.62
E12.2.2.3térreo-construir | WC PCD | 8.9 | 4.62
E12.2.2.3térreo-construir | WC PCD | 8.9 | 4.62
E12.2.2.3térreo-construir | WC PCD | 8.9 | 4.62
E12.2.2.3térreo-construir | WC FUNCIONÁRIO | 9.27 | 4.91
E12.2.2.3térreo-construir | WC PCD | 9.14 | 4.96
E12.2.2.3térreo-construir | WC PCD | 9.14 | 4.96
E12.2.2.3térreo-construir | WC PCD | 9.14 | 4.96
E12.2.2.3térreo-construir | WC PCD | 9.14 | 4.96
E12.2.2.3térreo-construir | WC PCD | 9.14 | 4.96
E12.2.2.3térreo-construir | WC PCD | 9.14 | 4.96
E12.2.2.3térreo-construir | VESTIÁRIO | 9.32 | 5.11
E12.2.2.3térreo-construir | WC PCD | 9.6 | 5.6
E12.2.2.3térreo-construir | WC PCD | 9.6 | 5.6
E12.2.2.3térreo-construir | WC PCD | 9.6 | 5.6
E12.2.2.3térreo-construir | WC PCD | 9.6 | 5.6
E12.2.2.3térreo-construir | WC PCD | 9.6 | 5.6
E12.2.2.3térreo-construir | WC PCD | 10.42 | 5.88
E12.2.2.3térreo-construir | SALA DE UTILIDADES | 10.82 | 6.41
E12.2.2.3térreo-construir | SALA DE UTILIDADES | 10.19 | 6.48
E12.2.2.3térreo-construir | ROUPARIA | 11.35 | 6.64
E12.2.2.3térreo-construir | COPA | 10.69 | 7.03
E12.2.2.3térreo-construir | ISOLAMENTO | 12.07 | 8.81
E12.2.2.3térreo-construir | APTO 01 | 13.14 | 10.56
E12.2.2.3térreo-construir | APTO 03 | 13.14 | 10.56
E12.2.2.3térreo-construir | APTO 05 | 13.14 | 10.56
E12.2.2.3térreo-construir | APTO 07 | 13.14 | 10.56
E12.2.2.3térreo-construir | APTO 09 | 13.14 | 10.56
E12.2.2.3térreo-construir | APTO 11 | 13.14 | 10.56
E12.2.2.3térreo-construir | APTO 02 | 13.38 | 10.89
E12.2.2.3térreo-construir | APTO 04 | 13.38 | 10.89
E12.2.2.3térreo-construir | APTO 06 | 13.38 | 10.89
E12.2.2.3térreo-construir | APTO 08 | 13.38 | 10.89
E12.2.2.3térreo-construir | APTO 10 | 13.38 | 10.89
E12.2.2.3térreo-construir | DESCANSO | 15.6 | 15.19
E12.2.2.3térreo-construir | POSTO/SALA DE SERVIÇO | 22.38 | 25.15
E12.2.2.3térreo-construir | ENFERMARIA 01 | 24.8 | 31.95
E12.2.2.3térreo-construir | ENFERMARIA 02 | 24.8 | 31.95
E12.2.2.3térreo-construir | ENFERMARIA 03 | 24.8 | 31.95
E12.2.2.3térreo-construir | ENFERMARIA 04 | 24.93 | 32.18
E12.2.2.3térreo-construir | ENFERMARIA 05 | 24.93 | 32.18
E12.2.2.3térreo-construir | POSTO/SALA DE SERVIÇO | 34.91 | 36.37
E12.2.2.3térreo-construir | CIRCULAÇÃO | 78.34 | 83.36
E12.2.2.3térreo-construir | CIRCULAÇÃO | 78.47 | 83.51
Total geral |  | 773.29 | 672
ORC - 005 - RODAPÉ C 60X60
COD ORC | NOME | PERÍMETRO | ABERTURA | RODAPÉ | ARQU
E12.3.2térreo-construir | APTO 01 | 13.14 | 1.8 | 11.34
E12.3.2térreo-construir | APTO 02 | 13.38 | 1.8 | 11.58
E12.3.2térreo-construir | APTO 03 | 13.14 | 1.8 | 11.34
E12.3.2térreo-construir | APTO 04 | 13.38 | 1.8 | 11.58
E12.3.2térreo-construir | APTO 05 | 13.14 | 1.8 | 11.34
E12.3.2térreo-construir | APTO 06 | 13.38 | 1.8 | 11.58
E12.3.2térreo-construir | APTO 07 | 13.14 | 1.8 | 11.34
E12.3.2térreo-construir | APTO 08 | 13.38 | 1.8 | 11.58
E12.3.2térreo-construir | APTO 09 | 13.14 | 1.8 | 11.34
E12.3.2térreo-construir | APTO 10 | 13.38 | 1.8 | 11.58
E12.3.2térreo-construir | APTO 11 | 13.14 | 1.8 | 11.34
E12.3.2térreo-construir | BANCO DE SANGUE | 8.38 | 0.9 | 7.48
E12.3.2térreo-construir | BANCO DE VACINA | 8.54 | 0.9 | 7.64
E12.3.2térreo-construir | CIRCULAÇÃO | 78.34 | 15.3 | 63.04
E12.3.2térreo-construir | CIRCULAÇÃO | 78.47 | 10.8 | 67.67
E12.3.2térreo-construir | DESCANSO | 15.6 | 1.8 | 13.8
E12.3.2térreo-construir | ENFERMARIA 01 | 24.8 | 1.1 | 23.7
E12.3.2térreo-construir | ENFERMARIA 02 | 24.8 | 2 | 22.8
E12.3.2térreo-construir | ENFERMARIA 03 | 24.8 | 2 | 22.8
E12.3.2térreo-construir | ENFERMARIA 04 | 24.93 | 2 | 22.93
E12.3.2térreo-construir | ENFERMARIA 05 | 24.93 | 2 | 22.93
E12.3.2térreo-construir | ISOLAMENTO | 12.07 | 2.2 | 9.87
E12.3.2térreo-construir | POSTO/SALA DE SERVIÇO | 22.38 | 2.8 | 19.58
E12.3.2térreo-construir | POSTO/SALA DE SERVIÇO | 34.91 | 2.8 | 32.11
E12.3.2térreo-construir | ROUPARIA | 11.35 | 0.9 | 10.45
TOTAL |  | 540.06 |  | 472.76
ORC - 004 - JANELAS
ENG_CÓD | CÓD | LARGURA | ALTURA | ÁREA | QTDE | DESCRICAO | ARQU | Comentários
| J12 | 0.5 | 0.5 | 3 | 12 | INSTALAR JANELA MAXIM AR 1 FOLHA |  | INSTALAR
| J13 | 1 | 0.6 | 0.6 | 1 | INSTALAR JANELA MAXIM AR 2 FOLHAS |  | INSTALAR
| J14 | 1.2 | 0.5 | 0.6 | 1 | INSTALAR JANELA MAXIM AR 2 FOLHAS |  | INSTALAR
| J15 | 1.5 | 1.1 | 1.65 | 1 | INSTALAR JANELA MAXIM AR 1 FOLHA |  | INSTALAR
| J16 | 1.8 | 0.8 | 14.4 | 10 | INSTALAR JANELA MAXIM AR 3 FOLHAS |  | INSTALAR
| J17 | 1.8 | 1 | 9 | 5 | INSTALAR JANELA MAXIM AR 2 FOLHAS |  | INSTALAR
ORC - 002 - COBERTURA
ENG_CÓD | DESCRIÇÃO | ÁREA | ARQU
| TELHA METÁLICA TRAPEZOIDAL | 405.99
Total geral: 3 |  | 405.99
ORC - 002 - CUMEEIRA EM FIBROCIMENTO
COD ORC | COMPRIMENTO | DESCRIÇÃO | ARQU
E8.4 | 24.54 | CUMEEIRA PARA TELHADO FIBROCIMENTO
E8.5 | 78.11 | RUFO DE ENCOSTO EM AÇO GALVANIZADO
Total geral: 4 | 102.65
ORC - 002 - RUFO PINGADEIRA
COD ORC | COMPRIMENTO (M) | DESCRIÇÃO | ARQU
E8.6 | 102.19 | RUFO PINGADEIRA EM AÇO GALVANIZADO
Total geral: 2 | 102.19
ORC - 008 - PINTURA ACRÍLICA INTERNA EM PAREDES
COD ORC | NOME | PERÍMETRO (M) | ALTURA | ÁREA PINTURA (M2) | ÁREA DE ABERTURA | ÁREA TOTAL (M2) | ARQU
E25.3.1térreo-construir | APTO 01 | 13.14 | 3 | 39.42 | 4.83 | 34.59
E25.3.1térreo-construir | APTO 02 | 13.38 | 3 | 40.14 | 4.83 | 35.31
E25.3.1térreo-construir | APTO 03 | 13.14 | 3 | 39.42 | 4.83 | 34.59
E25.3.1térreo-construir | APTO 04 | 13.38 | 3 | 40.14 | 4.83 | 35.31
E25.3.1térreo-construir | APTO 05 | 13.14 | 3 | 39.42 | 4.83 | 34.59
E25.3.1térreo-construir | APTO 06 | 13.38 | 3 | 40.14 | 4.83 | 35.31
E25.3.1térreo-construir | APTO 07 | 13.14 | 3 | 39.42 | 4.83 | 34.59
E25.3.1térreo-construir | APTO 08 | 13.38 | 3 | 40.14 | 4.83 | 35.31
E25.3.1térreo-construir | APTO 09 | 13.14 | 3 | 39.42 | 4.83 | 34.59
E25.3.1térreo-construir | APTO 10 | 13.38 | 3 | 40.14 | 4.83 | 35.31
E25.3.1térreo-construir | APTO 11 | 13.14 | 3 | 39.42 | 4.83 | 34.59
E25.3.1térreo-construir | BANCO DE SANGUE | 8.38 | 3 | 25.14 | 1.89 | 23.25
E25.3.1térreo-construir | BANCO DE VACINA | 8.54 | 3 | 25.62 | 1.89 | 23.73
E25.3.1térreo-construir | CIRCULAÇÃO | 78.34 | 3 | 235.02 | 57.99 | 177.03
E25.3.1térreo-construir | CIRCULAÇÃO | 78.47 | 3 | 235.41 | 41.37 | 194.04
E25.3.1térreo-construir | DESCANSO | 15.6 | 3 | 46.8 | 3.78 | 43.02
E25.3.1térreo-construir | ENFERMARIA 01 | 24.8 | 3 | 74.41 | 7.39 | 67.02
E25.3.1térreo-construir | ENFERMARIA 02 | 24.8 | 3 | 74.4 | 7.39 | 67.01
E25.3.1térreo-construir | ENFERMARIA 03 | 24.8 | 3 | 74.4 | 7.39 | 67.01
E25.3.1térreo-construir | ENFERMARIA 04 | 24.93 | 3 | 74.8 | 7.39 | 67.41
E25.3.1térreo-construir | ENFERMARIA 05 | 24.93 | 3 | 74.8 | 7.39 | 67.41
E25.3.1térreo-construir | ISOLAMENTO | 12.07 | 3 | 36.2 | 4.62 | 31.58
E25.3.1térreo-construir | POSTO/SALA DE SERVIÇO | 34.91 | 3 | 104.74 | 28.56 | 76.18
E25.3.1térreo-construir | POSTO/SALA DE SERVIÇO | 22.38 | 3 | 67.14 | 24.78 | 42.36
E25.3.1térreo-construir | ROUPARIA | 11.35 | 3 | 34.05 | 1.89 | 32.16
TOTAL |  |  |  | 1620.17 |  | 1363.32
ORC - 009 - PEITORIL DE GRANITO PARA JANELAS
ENG_PEITORIL | LOCAL | QUANTIDADE | LARGURA | COMPRIMENTO | ARQU
| J12 | 12 | 0.5 | 6
| J13 | 1 | 1 | 1
| J14 | 1 | 1.2 | 1.2
| J15 | 1 | 1.5 | 1.5
| J16 | 10 | 1.8 | 18
| J17 | 5 | 1.8 | 9
Total geral: 30 |  |  |  | 36.7

## BANCO DE DADOS ESTRUTURA (hidden)
OBRA
Tipo: | ESTRUTURA
Titulo: | CENTRO DE ATENCAO
Endereço: | IVINHEMA
Cliente: | PREFEITURA |  |  |  |  | ESTACA ESCAVADA ARMDURA MINIMA | 855METROS
Resumo de Materiais (Moldados in Loco)
BALDRAME
Fundações
N° | Descrição | Item | Quantidade | Unidade
1 | Concreto | C-25 | 39.8 | m³
2 | Forma | Área de forma | 207.3 | m²
3 | Aço CA60 | Ø 5.0 mm | 453.9 | kg
4 | Aço CA50 | Ø 8.0 mm | 414.5 | kg
5 | Aço CA50 | Ø 10.0 mm | 409.9 | kg
6 | Aço CA50 | Ø 12.5 mm | 46.8 | kg
Vigas
N° | Descrição | Item | Quantidade | Unidade
1 | Concreto | C-25 | 13.5 | m³
2 | Forma | Área de forma | 238.3 | m²
3 | Aço CA60 | Ø 5.0 mm | 267 | kg
4 | Aço CA50 | Ø 6.3 mm | 0.4 | kg
5 | Aço CA50 | Ø 8.0 mm | 532.8 | kg
6 | Aço CA50 | Ø 10.0 mm | 78.8 | kg
7 | Aço CA50 | Ø 12.5 mm | 21.5 | kg
COBERTURA
Lajes
N° | Descrição | Item | Quantidade | Unidade
1 | Concreto | C-25 | 19.7 | m³ | LAJE PROTENDIDA
Pilares
N° | Descrição | Item | Quantidade | Unidade
1 | Concreto | C-25 | 10.8 | m³
2 | Forma | Área de forma | 223.7 | m²
3 | Aço CA60 | Ø 5.0 mm | 296.5 | kg
4 | Aço CA50 | Ø 10.0 mm | 716.4 | kg
5 | Aço CA50 | Ø 12.5 mm | 74.4 | kg
Vigas
N° | Descrição | Item | Quantidade | Unidade
1 | Concreto | C-25 | 14.4 | m³
2 | Forma | Área de forma | 190.9 | m²
3 | Aço CA60 | Ø 5.0 mm | 276.2 | kg
4 | Aço CA50 | Ø 6.3 mm | 10.5 | kg
5 | Aço CA50 | Ø 8.0 mm | 406.7 | kg
6 | Aço CA50 | Ø 10.0 mm | 170.1 | kg
7 | Aço CA50 | Ø 12.5 mm | 175.9 | kg
8 | Aço CA50 | Ø 16.0 mm | 60.4 | kg
PLATIBANDA I
Lajes
N° | Descrição | Item | Quantidade | Unidade
1 | Concreto | C-25 | 3.2 | m³ | LAJE PROTENDIDA
Pilares
N° | Descrição | Item | Quantidade | Unidade
1 | Concreto | C-25 | 1.2 | m³
2 | Forma | Área de forma | 24.9 | m²
3 | Aço CA60 | Ø 5.0 mm | 35.4 | kg
4 | Aço CA50 | Ø 10.0 mm | 104.7 | kg
5 | Aço CA50 | Ø 12.5 mm | 19.1 | kg
Vigas
N° | Descrição | Item | Quantidade | Unidade
1 | Concreto | C-25 | 5.6 | m³
2 | Forma | Área de forma | 72.3 | m²
3 | Aço CA60 | Ø 5.0 mm | 83.6 | kg
4 | Aço CA50 | Ø 6.3 mm | 68.3 | kg
5 | Aço CA50 | Ø 8.0 mm | 52 | kg
6 | Aço CA50 | Ø 10.0 mm | 73 | kg
7 | Aço CA50 | Ø 12.5 mm | 81.1 | kg
8 | Aço CA50 | Ø 16.0 mm | 42.7 | kg
PLATIBANDA II
Lajes
N° | Descrição | Item | Quantidade | Unidade
1 | Concreto | C-25 | 1.8 | m³ | LAJE PROTENDIDA
Pilares
N° | Descrição | Item | Quantidade | Unidade
1 | Concreto | C-25 | 3.1 | m³
2 | Forma | Área de forma | 65.2 | m²
3 | Aço CA60 | Ø 5.0 mm | 85.4 | kg
4 | Aço CA50 | Ø 10.0 mm | 184.8 | kg
5 | Aço CA50 | Ø 12.5 mm | 40.1 | kg
Vigas
N° | Descrição | Item | Quantidade | Unidade
1 | Concreto | C-25 | 5.3 | m³
2 | Forma | Área de forma | 95.3 | m²
3 | Aço CA60 | Ø 5.0 mm | 201.2 | kg
4 | Aço CA50 | Ø 6.3 mm | 11.8 | kg
5 | Aço CA50 | Ø 8.0 mm | 256.2 | kg
6 | Aço CA50 | Ø 10.0 mm | 18.9 | kg
7 | Aço CA50 | Ø 12.5 mm | 24.6 | kg
*Os quantitativos dos materiais de capa e armaduras adicionais das lajes
pré-moldadas estão considerados no Resumo de Materiais (Moldados in Loco).
AltoQi ¦ Tecnologia aplicada à engenharia.